## Instruktioner
INSTRUKTION
Följande vägledning beskriver hur ni skall göra för att lämna ett anbud i excel.
Anbudet kommer att läsas elektroniskt. Det upphandlade sortimentet kommer också att
läsas in elektroniskt i våra beställningssystem.
Varje artikel, storlek och förpackning måste därför vara unikt identifierad.
Eftersom anbudet kommer att läsas elektroniskt är det mycket viktigt att formatet inte ändras.
Anbudsgivaren får inte ändra ordningsföljden på raderna och inte flytta eller
ta bort kolumner eller celler.
Om det uppstår osäkerhet gällande ovanstående, kontakta ansvarig upphandlare.
Redan ifyllda uppgifter
Kolumn | Rubrik | Beskrivning
A | Produktgrupp | Produktgruppens nummer inom upphandlingen.
B | Benämning 1 | Köparens beskrivning av efterfrågad artikel
C | Benämning 2 | Köparens beskrivning av efterfrågad artikel
D | Ber Förbr | Beräknad förbrukning/år.
E | Enhet | Efterfrågad enhet
F | Produktblad | Vid X bifogas produktblad
Uppgifter som skall ifyllas av anbudsgivaren
Kolumn | Rubrik | Beskrivning
G | Anbudsgivarens namn | Anbudsgivarens företagsnamn.
H | Anbudsgivarens artikelnummer | Anbudsgivarens artikelnummer.
I | Anbudsgivarens benämning | Anbudsgivarens benämning på artikeln.
J | Produktnamn/fabrikat | Produktens specifika varunamn.
K | Tilläggstext | Extra tillägstext om produkten
L | PrisPerEnhet | Priset per enhet
M | Pris elektrod/er | Pris på elektroder ska bara anges i de produktgrupper där vi specifikt efterfrågar det
N | Pris distansmonitorering (engångskostnad) | Engångsbelopp för distansmonitorering (hårdvara + tjänsten)
O | Livslängd | Garanterad livslängd på dosan
P | Dosans volym | Volymen på dosan
Q | Dosans form | Formen på dosan
R | Dosans vikt | Vikten på dosan
S | Typ av sensorför pacing | Vilken typ av sensor för pacing använder dosan
T-Z | Kostnad implantationssupport 24 timmar/landsting | Kostnad för implantationssupport inom 24 timmar/landsting
AA-AG | Kostnad implantationssupport 48 timmar/landsting | Kostnad för implantationssupport inom 48 timmar/landsting
AH | Renhet | Ange den offererade artikelns renhet
AI | PVC | Förekomst av PVC besvaras med JA eller Nej på samtliga offererade artiklar
AJ | Ftalater | Om artikeln innehåller ftalater ange namn och CAS-nummer
AK | Övriga mjukgörare | Om artikel innehåller övrig mjukgörare, ange namn och CAS-nummer
AL | Latex | Förekomst av Latex besvaras med JA eller Nej på samtliga offererade artiklar
AM | Antimikrobiell tillsats | Om artikeln innehåller tillsatser med antimikrobiell effekt (tex silver, jod och triclosan) ange namn och CAS-nummer
AN | Allergiframkallande ämnen | Om artikeln innehåller tillsatser av allergiframkallande ämnen (tex kolofonium, kolofoniumderivat och hartssyror) ange namn och CAS-nummer
AO | CRM ämnen | Cancerframkallande, Mutagena, Reproduktionsstörande
AP | Miljöfarliga ämnen | Om artikeln innehåller miljöfarliga ämnen ange namn och CAS-nummer
AQ | Förvaringsinfo | Ange vilken förvaring som gäller för offererad produkt
AR | MBE Kund | Ange minsta antal beställningsbara enheter.
AS | MBE Lev | Ange minsta antal beställningsbara enheter.
AT | Avdfp | Ange antal enheter i en avdelningsförpackning.
AU | Trpfp | Ange antal enheter i en transportförpackning.
AV | LevTid | Ange antal dagar för kortast möjliga leveranstid.
AW | Valuta | Valuta

## Uppdaterad 160408
| 325 Arytmi VF2014 - 0057 | [5 empty] | Avtalade artiklar | [12 empty] | Kostnad implantationssupport 24 timmar/landsting | [6 empty] | Kostnad implantationssupport 48 timmar/landsting
Avtalsnr | Prodgr | Benämning 1 | Benämning 2 | Ber Förbr | Enhet | Prodblad | Anbudsgivarens namn | Anbudsgivarens artnr | Anbudsgivarens benämning | Produktnamn/fabrikat | Tilläggstext | PrisPerEnhet | Pris elektrod/er | Pris distansmonitorering (engångskostnad) | Livslängd | Dosans volym | Dosans form | Dosans vikt | Typ av sensor för pacing | Uppsala | Dalarna | Örebro | Sörmland | Västmanland | Värmland | Gävleborg | Uppsala | Dalarna | Örebro | Sörmland | Västmanland | Värmland | Gävleborg | Renhet | PVC | Ftalater | Övriga mjukgörare | Latex | Antimikrobiell tillsats | Allergi framkallande ämnen | CRM ämnen | Miljöfarliga ämnen | Förvaringsinfo | MBE Kund | MBE Lev | AvdFp | TrspFp | LevTid | Valuta | Kommentarer/ändringar
VF2014-0057 | 50 | SSI-pacemaker basmodell |  | 259 | st | X | Octopus Medical AB | 103-371202 | Effecta SR | Biotronik |  | 3476.28 |  |  | 8 år | 10 cm3 | oval | 25g | Accelerometer | 7000 | 7000 | 7000 | 7000 | 7000 | 7000 | 7000 | 3500 | 3500 | 3500 | 3500 | 3500 | 3500 | 3500 | Steril | Nej | Nej | Nej | Nej | Nej | Nej | Nej | Nej | Torrt, rent, rumstemp |  |  | 1 | 1 | 1 | SEK | Nytt pris från 19 januari 2017 (valutajustering)
VF2014-0057 | 50 | SSI-pacemaker basmodell |  | 259 | st | X | Medtronic AB | G20A1 | Vitatron G20 enkammar pacemaker med IS-1 konnektor | Medtronic |  | 3640 |  | 3900 | 8 | 9.7 | 40,2 x 42,9 x 7,5 | 21.5 | [15 empty] | Steril | NEJ |  |  | NEJ |  |  | NEJ |  | Torrt i rumstemperatur, för övre och undre temperaturgräns se förpackning. | 1 | 1 | 1 | 1 | 4 | SEK
VF2014-0057 | 50 | SSI-pacemaker basmodell |  | 259 | st | X | St Jude Medical Sweden AB | PM1160 | Endurity | PM1160 | IS1 | 4100 |  |  | 13 år | 10 cc | Fysiologisk | 19 g | Accelerometer | [14 empty] | 100% | nej | nej | nej | nej | nej | nej | nej | nej | rumstemp | [5 empty] | SEK
VF2014-0057 | 51 | SSI-pacemaker avancerad |  | 148 | st | X | Octopus Medical AB | 103-394983 | Etrinsa 6 SR-T proMRI | Biotronik |  | 5021.29 | 2024 | 5980 | 10 år | 11 cm3 | oval | 24 g | Accelerometer | 7000 | 7000 | 7000 | 7000 | 7000 | 7000 | 7000 | 3500 | 3500 | 3500 | 3500 | 3500 | 3500 | 3500 | Steril | Nej | Nej | Nej | Nej | Nej | Nej | Nej | Nej | Torrt, rent, rumstemp |  |  | 1 | 1 | 1 | SEK | Nytt pris från 19 januari 2017 (valutajustering)
VF2014-0057 | 51 | SSI-pacemaker avancerad |  | 148 | st | X | St Jude Medical Sweden AB | PM1272 | Assurity RF MRI | PM1272 | MRI Conditional Full body IS1 | 5000 | 2600 | 5995 | 12 år | 10 cc | Fysiologisk | 20 g | Accelerometer | [14 empty] | 100% | nej | nej | nej | nej | nej | nej | nej | nej | rumstemp | [5 empty] | SEK
VF2014-0057 | 51 | SSI-pacemaker avancerad |  | 148 | st | X | Boston Scientific | L210 | Proponent MRI SR | Proponent MRI SR | MRI 3T/ 4SAR. Helkropp med Ingevity. | 5600 | 2500 | 7000 | 8 år | Tot:13,2 cc (W:4,45 H:4,81 D:0,75) | Eliptisk, runda mjuka kanter | 23,6 g | Minutventilation+Accelerometer | [14 empty] | Mikrobiell renhet 10-6 | NEJ | NEJ | NEJ | NEJ | N | N | N | N | Står på förpackning | 1 | 1 | 1 | 1 | 2 | SEK
VF2014-0057 | 52 | DDD-pacemaker basmodell |  | 910 | st | X | Octopus Medical AB | 105-371199 | Effecta DR | Biotronik |  | 3572.84 |  |  | 10 år | 11 cm3 | oval | 26g | Accelerometer | 7000 | 7000 | 7000 | 7000 | 7000 | 7000 | 7000 | 3500 | 3500 | 3500 | 3500 | 3500 | 3500 | 3500 | Steril | Nej | Nej | Nej | Nej | Nej | Nej | Nej | Nej | Torrt, rent, rumstemp |  |  | 1 | 1 | 1 | SEK | Nytt pris från 19 januari 2017 (valutajustering)
VF2014-0057 | 52 | DDD-pacemaker basmodell |  | 910 | st | X | St Jude Medical Sweden AB | PM2160 | Endurity | PM2160 | IS1 | 4100 |  |  | 10 år | 10 cc | Fysiologisk | 20 g | Accelerometer | [14 empty] | 100% | nej | nej | nej | nej | nej | nej | nej | nej | rumstemp | [5 empty] | SEK
VF2014-0057 | 52 | DDD-pacemaker basmodell |  | 910 | st | X | Medtronic AB | ADDRL1 | Adapta tvåkammar pacemaker med IS-1 konnektor, Stort batteri | Medtronic |  | 4350 |  | 3900 | 10 | 13.1 | 45,4 x 52,3 x 7,5 | 31.3 | [15 empty] | Steril | NEJ |  |  | NEJ |  |  | NEJ |  | Torrt i rumstemperatur, för övre och undre temperaturgräns se förpackning. | 1 | 1 | 1 | 1 | 4 | SEK
VF2014-0057 | 53 | DDD-pacemaker avancerad |  | 910 | st | X | St Jude Medical Sweden AB | PM2272 | Assurity RF MRI | PM2272 | MRI Conditional Full body IS1 | 5000 | 5200 | 5995 | 9 år | 10 cc | Fysiologisk | 20 g | Accelerometer | [14 empty] | 100% | nej | nej | nej | nej | nej | nej | nej | nej | rumstemp | [5 empty] | SEK
VF2014-0057 | 53 | DDD-pacemaker avancerad |  | 910 | st | X | Octopus Medical AB | 105-394981 | Etrinsa 6 DR-T proMRI | Biotronik |  | 5697.23 | 4048 | 5980 | 10 år | 12 cm3 | oval | 25 g | Acelerometer | 7000 | 7000 | 7000 | 7000 | 7000 | 7000 | 7000 | 3500 | 3500 | 3500 | 3500 | 3500 | 3500 | 3500 | Steril | Nej | Nej | Nej | Nej | Nej | Nej | Nej | Nej | Torrt, rent, rumstemp |  |  | 1 | 1 | 1 | SEK | Nytt pris från 19 januari 2017 (valutajustering)
VF2014-0057 | 53 | DDD-pacemaker avancerad |  | 910 | st | X | Boston Scientific | L231 | Proponent MRI DR EL | Proponent MRI DR EL | MRI 3T/ 4SAR. Helkropp med Ingevity. | 5600 | 5000 | 7000 | 10 år | Tot 15,8 CC. (WxHxD: 4.45 x 5.88 x 0.75) | Eliptisk, runda mjuka kanter | 29,2 g | Minutventilation+Accelerometer | [14 empty] | Mikrobiell renhet 10-6 | NEJ | NEJ | NEJ | NEJ | N | N | N | N | Står på förpackning | 1 | 1 | 1 | 1 | 2 | SEK
VF2014-0057 | 54 | CRT-P |  | 120 | st | X | Octopus Medical AB | 107-394976 | Etrinsa 8 HF-T proMRI | Biotronik |  | 10621.95 |  | 5980 | 6 år | 14 cm3 | oval | 27 g | CLS och accelerometer | 7000 | 7000 | 7000 | 7000 | 7000 | 7000 | 7000 | 3500 | 3500 | 3500 | 3500 | 3500 | 3500 | 3500 | Steril | Nej | Nej | Nej | Nej | Nej | Nej | Nej | Nej | Torrt, rent, rumstemp |  |  | 1 | 1 | 1 | SEK | Nytt pris från 19 januari 2017 (valutajustering)
VF2014-0057 | 54 | CRT-P |  | 120 | st | X | Boston Scientific | U225 | Visionist CRTP (IS-1) | Visionist CRTP (IS-1) |  | 12900 |  | 7000 | 6 år | Tot 16,2 cc (WxHxD: 4.45 x 6.13 x 0.75) | Eliptisk, runda mjuka kanter | 30,6 g | Minutventilation+Accelerometer | [14 empty] | Mikrobiell renhet 10-6 | NEJ | NEJ | NEJ | NEJ | N | N | N | N | Står på förpackning | 1 | 1 | 1 | 1 | 2 | SEK
VF2014-0057 | 54 | CRT-P |  |  |  |  | Boston Scientific | U228 | Visionist X4 CRTP (IS-4) | Visionist X4 CRTP (IS-4) | 17 Vektorer. Autotrösklar alla kanaler | 12900 |  | 7000 | 6 år | Tot 17,6 cc (WxHxD: 4.45 x 6.17 x 0.75) | Eliptisk, runda mjuka kanter | 33,0 g | Minutventilation+Accelerometer | [14 empty] | Mikrobiell renhet 10-6 | NEJ | NEJ | NEJ | NEJ | N | N | N | N | Står på förpackning | 1 | 1 | 1 | 1 | 2 | SEK
VF2014-0057 | 54 | CRT-P |  | 120 | st | X | St Jude Medical Sweden AB | PM3222 | Allure RF | PM3222 | IS1 | 13500 |  | 5995 | 6 år | 14 cc | Fysiologisk | 24 g | Accelerometer | [14 empty] | 100% | nej | nej | nej | nej | nej | nej | nej | nej | rumstemp | [5 empty] | SEK
VF2014-0057 | 54 | CRT-P |  |  |  |  | St Jude Medical Sweden AB | PM3242 | Allure Quadra RF | PM3242 | IS4 | 13500 |  | 5995 | 6 år | 15 cc | Fysiologisk | 27 g | Accelerometer | [14 empty] | 100% | nej | nej | nej | nej | nej | nej | nej | nej | rumstemp | [5 empty] | SEK | 160223: Utgår 2016-02-23, ersätts av PM3262
VF2014-0057 | 54 | CRT-P |  |  |  |  | St Jude Medical Sweden AB | PM3262 | Allure Quadra MP | PM3262 | IS4 | 13500 |  | 5995 | 6 år | 15 cc | Fysiologisk | 27 g | Accelerometer | [14 empty] | 100% | nej | nej | nej | nej | nej | nej | nej | nej | rumstemp | [5 empty] | SEK
VF2014-0057 | 55 | ICD UTAN biventrikulär PM-funktion och UTAN elektroder Två kammar pacing (förmak+kammare). Basmodell |  | 20 | st | X | Medtronic AB | D354DRG | Protecta XT tvåkammar ICD med IS-1 och DF-1 konnektor | Medtronic |  | 30300 |  | 0 | 7 | 37 | 64 x 51 x 15 | 68 |  | 7000 | 7000 | 7000 | 7000 | 7000 | 7000 | 7000 | 7000 | 7000 | 7000 | 7000 | 7000 | 7000 | 7000 | Steril | NEJ |  |  | NEJ |  |  | NEJ |  | Torrt i rumstemperatur, för övre och undre temperaturgräns se förpackning. | 1 | 1 | 1 | 1 | 4 | SEK
VF2014-0057 | 55 | ICD UTAN biventrikulär PM-funktion och UTAN elektroder Två kammar pacing (förmak+kammare). Basmodell |  |  |  |  | Medtronic AB | D354DRM | Protecta XT tvåkammar ICD med IS-1 och DF-4 konnektor | Medtronic |  | 30300 |  | 0 | 7 | 37 | 64 x 51 x 15 | 68 |  | 7000 | 7000 | 7000 | 7000 | 7000 | 7000 | 7000 | 7000 | 7000 | 7000 | 7000 | 7000 | 7000 | 7000 | Steril | NEJ |  |  | NEJ |  |  | NEJ |  | Torrt i rumstemperatur, för övre och undre temperaturgräns se förpackning. | 1 | 1 | 1 | 1 | 4 | SEK
VF2014-0057 | 55 | ICD UTAN biventrikulär PM-funktion och UTAN elektroder Två kammar pacing (förmak+kammare). Basmodell |  | 20 | st | X | Octopus Medical AB | 111-383570 | Iforia 3 DR-T DF1 | Biotronik | DF1 IS1 | 22209.54 |  | 5980 | 7 år | 32 cm | oval | 82 g | Accelerometer | 7000 | 7000 | 7000 | 7000 | 7000 | 7000 | 7000 | 3500 | 3500 | 3500 | 3500 | 3500 | 3500 | 3500 | Steril | Nej | Nej | Nej | Nej | Nej | Nej | Nej | Nej | Torrt, rent, rumstemp |  |  | 1 | 1 | 1 | SEK | Nytt pris från 19 januari 2017 (valutajustering)
VF2014-0057 | 55 | ICD UTAN biventrikulär PM-funktion och UTAN elektroder Två kammar pacing (förmak+kammare). Basmodell |  |  |  |  | Octopus Medical AB | 111-383572 | Iforia 3 DR-T DF4 | Biotronik | DF4 IS1 | 22209.54 |  | 5980 | 7 år | 32 cm | oval | 82 g | Accelerometer | 7000 | 7000 | 7000 | 7000 | 7000 | 7000 | 7000 | 3500 | 3500 | 3500 | 3500 | 3500 | 3500 | 3500 | Steril | Nej | Nej | Nej | Nej | Nej | Nej | Nej | Nej | Torrt, rent, rumstemp |  |  | 1 | 1 | 1 | SEK | Nytt pris från 19 januari 2017 (valutajustering)
VF2014-0057 | 55 | ICD UTAN biventrikulär PM-funktion och UTAN elektroder Två kammar pacing (förmak+kammare). Basmodell |  | 20 | st | X | St Jude Medical Sweden AB | CD2359-40C | Fortify Assura DR | CD2359-40C | MRI Conditional Excl Thorax DF1 | 24000 |  | 3000 | 7 år | 35 cc | Fysiologisk | 76 g | Accelerometer | 8000 | 8000 | 8000 | 8000 | 8000 | 10000 | 8000 | 6000 | 6000 | 6000 | 6000 | 6000 | 8000 | 6000 | 100% | nej | nej | nej | nej | nej | nej | nej | nej | rumstemp | [5 empty] | SEK
VF2014-0057 | 55 | ICD UTAN biventrikulär PM-funktion och UTAN elektroder Två kammar pacing (förmak+kammare). Basmodell |  |  |  |  | St Jude Medical Sweden AB | CD2359-40QC | Fortify Assura DR | CD2359-40QC | MRI Conditional Excl Thorax DF4 | 24000 |  | 3000 | 7 år | 35 cc | Fysiologisk | 75 g | Accelerometer | 8000 | 8000 | 8000 | 8000 | 8000 | 10000 | 8000 | 6000 | 6000 | 6000 | 6000 | 6000 | 8000 | 6000 | 100% | nej | nej | nej | nej | nej | nej | nej | nej | rumstemp | [5 empty] | SEK
VF2014-0057 | 56 | ICD UTAN biventrikulär PM-funktion. Två kammar pacing (förmak+kammare). Avancerad |  | 31 | st | X | Boston Scientific | D176 | Autogen DR EL (RV:DF-4,A:IS-1) | Autogen DR EL (RV:DF-4,A:IS-1) | MRI 1,5T helkropp. Autotrösklar alla kanaler | 29000 | 14000 | 7000 | 7 år | Tot 31cc (WxHxD:5.37 x 7.68 x 0.99 cm) |  | 71,4 g | Minutventilation+Accelerometer | 6000 | 6000 | 6000 | 6000 | 6000 | 6000 | 6000 | 6000 | 6000 | 6000 | 6000 | 6000 | 6000 | 6000 | Mikrobiell renhet 10-6 | NEJ | NEJ | NEJ | NEJ | N | N | N | N | Står på förpackning | 1 | 1 | 1 | 1 | 2 | SEK
VF2014-0057 | 56 | ICD UTAN biventrikulär PM-funktion. Två kammar pacing (förmak+kammare). Avancerad |  | 32 | st | X | Boston Scientific | D177 | Autogen DR EL (RV:IS-1/DF1, A:IS-1) | Autogen DR EL (RV:IS-1/DF1, A:IS-1) | MRI 1,5T helkropp. Autotrösklar alla kanaler | 29000 | 14000 | 7000 | 7 år | Tot 31,5cc (WxHxD: 5.37 x 7.79 x 0.99 cm) |  | 71,0 g | Minutventilation+Accelerometer | 6000 | 6000 | 6000 | 6000 | 6000 | 6000 | 6000 | 6000 | 6000 | 6000 | 6000 | 6000 | 6000 | 6000 | Mikrobiell renhet 10-6 | NEJ | NEJ | NEJ | NEJ | N | N | N | N | Står på förpackning | 1 | 1 | 1 | 1 | 2 | SEK
VF2014-0057 | 56 | ICD UTAN biventrikulär PM-funktion. Två kammar pacing (förmak+kammare). Avancerad |  | 31 | st | X | St Jude Medical Sweden AB | CD2377-36C | Ellipse DR | CD2377-36C | MRI Conditional Full body DF1 | 24000 | 13100 | 3000 | 7 år | 31 cc | Fysiologisk | 66 g | Accelerometer | 8000 | 8000 | 8000 | 8000 | 8000 | 10000 | 8000 | 6000 | 6000 | 6000 | 6000 | 6000 | 8000 | 6000 | 100% | nej | nej | nej | nej | nej | nej | nej | nej | rumstemp | [5 empty] | SEK
VF2014-0057 | 56 | ICD UTAN biventrikulär PM-funktion. Två kammar pacing (förmak+kammare). Avancerad |  |  |  |  | St Jude Medical Sweden AB | CD2377-36QC | Ellipse DR | CD2377-36QC | MRI Conditional Full Body DF4 | 24000 | 13100 | 3000 | 7 år | 31 cc | Fysiologisk | 68 g | Accelerometer | [14 empty] | 100% | nej | nej | nej | nej | nej | nej | nej | nej | rumstemp | [5 empty] | SEK
VF2014-0057 | 56 | ICD UTAN biventrikulär PM-funktion. Två kammar pacing (förmak+kammare). Avancerad |  | 31 | st | X | Medtronic AB | DDMC3D4 | Evera S MRI kompatibel tvåkammar ICD med IS-1 och DF-4 konnektor | Medtronic |  | 37700 | 13635 | 0 | 7 | 34 | 68 x 51 x 13 | 78 |  | 7000 | 7000 | 7000 | 7000 | 7000 | 7000 | 7000 | 7000 | 7000 | 7000 | 7000 | 7000 | 7000 | 7000 | Steril | NEJ |  |  | NEJ |  |  | NEJ |  | Torrt i rumstemperatur, för övre och undre temperaturgräns se förpackning. | 1 | 1 | 1 | 1 | 4 | SEK
VF2014-0057 | 57 | ICD UTAN biventrikulär PM-funktion och UTAN elektroder Enkammar pacing (kammare). Basmodell |  | 35 | st | X | Octopus Medical AB | 110-383586 | Iforia 3 VR-T DF1 | Biotronik | DF1 | 22209.54 |  | 5980 | 7 år | 31 cm3 | oval | 80 g | Accelerometer | 7000 | 7000 | 7000 | 7000 | 7000 | 7000 | 7000 | 3500 | 3500 | 3500 | 3500 | 3500 | 3500 | 3500 | Steril | Nej | Nej | Nej | Nej | Nej | Nej | Nej | Nej | Torrt, rent, rumstemp |  |  | 1 | 1 | 1 | SEK | Nytt pris från 19 januari 2017 (valutajustering)
VF2014-0057 | 57 | ICD UTAN biventrikulär PM-funktion och UTAN elektroder Enkammar pacing (kammare). Basmodell |  |  |  |  | Octopus Medical AB | 110-383588 | Iforia 3 VR-T DF4 | Biotronik | DF4 | 22209.54 |  | 5980 | 7 år | 31 cm3 | oval | 80 g | Accelerometer | 7000 | 7000 | 7000 | 7000 | 7000 | 7000 | 7000 | 3500 | 3500 | 3500 | 3500 | 3500 | 3500 | 3500 | Steril | Nej | Nej | Nej | Nej | Nej | Nej | Nej | Nej | Torrt, rent, rumstemp |  |  | 1 | 1 | 1 | SEK | Nytt pris från 19 januari 2017 (valutajustering)
VF2014-0057 | 57 | ICD UTAN biventrikulär PM-funktion och UTAN elektroder Enkammar pacing (kammare). Basmodell |  | 35 | st | X | St Jude Medical Sweden AB | CD1359-40C | Fortify Assura VR | CD1359-40C | MRI Conditional Excl Thorax DF1 | 24000 |  | 3000 | 7 år | 35 cc | Fysiologisk | 76 g | Accelerometer | 8000 | 8000 | 8000 | 8000 | 8000 | 10000 | 8000 | 6000 | 6000 | 6000 | 6000 | 6000 | 8000 | 6000 | 100% | nej | nej | nej | nej | nej | nej | nej | nej | rumstemp | [5 empty] | SEK
VF2014-0057 | 57 | ICD UTAN biventrikulär PM-funktion och UTAN elektroder Enkammar pacing (kammare). Basmodell |  |  |  |  | St Jude Medical Sweden AB | CD1359-40QC | Fortify Assura VR | CD1359-40QC | MRI Conditional Excl Thorax DF4 | 24000 |  | 3000 | 7 år | 35 cc | Fysiologisk | 75 g | Accelerometer | 8000 | 8000 | 8000 | 8000 | 8000 | 10000 | 8000 | 6000 | 6000 | 6000 | 6000 | 6000 | 8000 | 6000 | 100% | nej | nej | nej | nej | nej | nej | nej | nej | rumstemp | [5 empty] | SEK
VF2014-0057 | 57 | ICD UTAN biventrikulär PM-funktion och UTAN elektroder Enkammar pacing (kammare). Basmodell |  | 35 | st | X | Medtronic AB | D354VRG | Protecta XT enkammar ICD med DF-1 konnektor | Medtronic |  | 29800 |  | 0 | 7 | 37 | 64 x 51 x 15 | 68 |  | 7000 | 7000 | 7000 | 7000 | 7000 | 7000 | 7000 | 7000 | 7000 | 7000 | 7000 | 7000 | 7000 | 7000 | Steril | NEJ |  |  | NEJ |  |  | NEJ |  | Torrt i rumstemperatur, för övre och undre temperaturgräns se förpackning. | 1 | 1 | 1 | 1 | 4 | SEK | 160408: Utgår, ersätts av Visia DVAC3D1
VF2014-0057 | 57 | ICD UTAN biventrikulär PM-funktion och UTAN elektroder Enkammar pacing (kammare). Basmodell |  |  |  |  | Medtronic AB | D354VRM | Protecta XT enkammar ICD med DF-4 konnektor | Medtronic |  | 29800 |  | 0 | 7 | 37 | 64 x 51 x 15 | 68 |  | 7000 | 7000 | 7000 | 7000 | 7000 | 7000 | 7000 | 7000 | 7000 | 7000 | 7000 | 7000 | 7000 | 7000 | Steril | NEJ |  |  | NEJ |  |  | NEJ |  | Torrt i rumstemperatur, för övre och undre temperaturgräns se förpackning. | 1 | 1 | 1 | 1 | 4 | SEK | 160408: Utgår, ersätts av Visia DVAC3D4
VF2014-0057 | 57 | ICD UTAN biventrikulär PM-funktion och UTAN elektroder Enkammar pacing (kammare). Basmodell |  | 35 | st | X | Medtronic AB | DVAC3D1 | Visia AF S-DF1 | Medtronic |  | 29800 |  | 0 | 7 | 37 | 64 x 51 x 15 | 68 |  | 7000 | 7000 | 7000 | 7000 | 7000 | 7000 | 7000 | 7000 | 7000 | 7000 | 7000 | 7000 | 7000 | 7000 | Steril | NEJ |  |  | NEJ |  |  | NEJ |  | Torrt i rumstemperatur, för övre och undre temperaturgräns se förpackning. | 1 | 1 | 1 | 1 | 4 | SEK | 160408: Ersätter Protecta DF1
VF2014-0057 | 57 | ICD UTAN biventrikulär PM-funktion och UTAN elektroder Enkammar pacing (kammare). Basmodell |  |  |  |  | Medtronic AB | DVAC3D4 | Visia MRI AF S-DF4 | Medtronic |  | 29800 |  | 0 | 7 | 37 | 64 x 51 x 15 | 68 |  | 7000 | 7000 | 7000 | 7000 | 7000 | 7000 | 7000 | 7000 | 7000 | 7000 | 7000 | 7000 | 7000 | 7000 | Steril | NEJ |  |  | NEJ |  |  | NEJ |  | Torrt i rumstemperatur, för övre och undre temperaturgräns se förpackning. | 1 | 1 | 1 | 1 | 4 | SEK | 160408: Ersätter Protecta DF4
VF2014-0057 | 58 | ICD UTAN biventrikulär PM-funktion. Enkammar pacing (kammare). Avancerad |  | 10 | st | X | St Jude Medical Sweden AB | CD1377-36C | Ellipse VR | CD1377-36C | MRI Conditional Full body DF1 | 24000 | 10500 | 3000 | 7 år | 31 cc | Fysiologisk | 66 g | Accelerometer | 8000 | 8000 | 8000 | 8000 | 8000 | 10000 | 8000 | 6000 | 6000 | 6000 | 6000 | 6000 | 8000 | 6000 | 100% | nej | nej | nej | nej | nej | nej | nej | nej | rumstemp | [5 empty] | SEK
VF2014-0057 | 58 | ICD UTAN biventrikulär PM-funktion. Enkammar pacing (kammare). Avancerad |  |  |  |  | St Jude Medical Sweden AB | CD1377-36QC | Ellipse VR | CD1377-36QC | MRI Conditional Full body DF4 | 24000 | 10500 | 3000 | 8 år | 30 cc | Fysiologisk | 67 g | Accelerometer | 8000 | 8000 | 8000 | 8000 | 8000 | 10000 | 8000 | 6000 | 6000 | 6000 | 6000 | 6000 | 8000 | 6000 | 100% | nej | nej | nej | nej | nej | nej | nej | nej | rumstemp | [5 empty] | SEK
VF2014-0057 | 58 | ICD UTAN biventrikulär PM-funktion. Enkammar pacing (kammare). Avancerad |  | 10 | st | X | Boston Scientific | D174 | Autogen VR EL (RV:DF-4) | Autogen VR EL (RV:DF-4) | MRI 1,5T helkropp. Dubbla sensorer. Autotrösklar alla kanaler | 29000 | 11500 | 7000 | 7 år | Tot 29,5 cc (WxHxD:5.37 x 7.36 x 0.99 cm) |  | 68,9 g | Minutventilation+Accelerometer | 6000 | 6000 | 6000 | 6000 | 6000 | 6000 | 6000 | 6000 | 6000 | 6000 | 6000 | 6000 | 6000 | 6000 | Mikrobiell renhet 10-6 | NEJ | NEJ | NEJ | NEJ | N | N | N | N | Står på förpackning | 1 | 1 | 1 | 1 | 2 | SEK
VF2014-0057 | 58 | ICD UTAN biventrikulär PM-funktion. Enkammar pacing (kammare). Avancerad |  | 11 | st | X | Boston Scientific | D175 | Autogen VR EL (RV:IS-1/DF-1) | Autogen VR EL (RV:IS-1/DF-1) | MRI 1,5T helkropp. Autotrösklar alla kanaler | 29000 | 11500 | 7000 | 7 år | Tot 31,5 cc (WxHxD:5.37 x 7.79 x 0.99 cm) |  | 70,7 g | Minutventilation+Accelerometer | 6000 | 6000 | 6000 | 6000 | 6000 | 6000 | 6000 | 6000 | 6000 | 6000 | 6000 | 6000 | 6000 | 6000 | Mikrobiell renhet 10-6 | NEJ | NEJ | NEJ | NEJ | N | N | N | N | Står på förpackning | 1 | 1 | 1 | 1 | 2 | SEK
VF2014-0057 | 58 | ICD UTAN biventrikulär PM-funktion. Enkammar pacing (kammare). Avancerad |  |  |  | X | Octopus Medical AB | 110-390119 | Iforia 5 VR-T proMRI DF1 | Biotronik | DF1 | 28520 | 10120 | 5980 | 7 år | 31 cm3 | oval | 80 g | Accelerometer | 7000 | 7000 | 7000 | 7000 | 7000 | 7000 | 7000 | 3500 | 3500 | 3500 | 3500 | 3500 | 3500 | 3500 | Steril | Nej | Nej | Nej | Nej | Nej | Nej | Nej | Nej | Torrt, rent, rumstemp |  |  | 1 | 1 | 1 | SEK | 161213: Utgått
VF2014-0057 | 58 | ICD UTAN biventrikulär PM-funktion. Enkammar pacing (kammare). Avancerad |  | 10 | st | X | Octopus Medical AB | 110-390123 | Iforia 5 VR-T DX DF1 | Biotronik | DF1 | 28520 | 10120 | 5980 | 7 år | 33 cm3 | oval | 81 g | Accelerometer | 7000 | 7000 | 7000 | 7000 | 7000 | 7000 | 7000 | 3500 | 3500 | 3500 | 3500 | 3500 | 3500 | 3500 | Steril | Nej | Nej | Nej | Nej | Nej | Nej | Nej | Nej | Torrt, rent, rumstemp |  |  | 1 | 1 | 1 | SEK | 161213: Utgått
VF2014-0057 | 58 | ICD UTAN biventrikulär PM-funktion. Enkammar pacing (kammare). Avancerad |  |  |  |  | Octopus Medical AB | 110390121 | Iforia 5 VR-T proMRI DF4 | Biotronik | DF4 | 28520 | 10120 | 5980 | 7 år | 31 cm3 | oval | 80 g | Accelerometer | 7000 | 7000 | 7000 | 7000 | 7000 | 7000 | 7000 | 3500 | 3500 | 3500 | 3500 | 3500 | 3500 | 3500 | Steril | Nej | Nej | Nej | Nej | Nej | Nej | Nej | Nej | Torrt, rent, rumstemp |  |  | 1 | 1 | 1 | SEK | 161213: Utgått
VF2014-0057 | 58 | ICD UTAN biventrikulär PM-funktion. Enkammar pacing (kammare). Avancerad |  |  |  | X | Octopus Medical AB | 110-390056 | Itrevia 5 VR-T proMRI DF1 | Biotronik | DF1 | 29934.59 | 10621.95 | 6276.61 | 7 år | 31 cm3 | oval | 80 g | Accelerometer | 7000 | 7000 | 7000 | 7000 | 7000 | 7000 | 7000 | 3500 | 3500 | 3500 | 3500 | 3500 | 3500 | 3500 | Steril | Nej | Nej | Nej | Nej | Nej | Nej | Nej | Nej | Torrt, rent, rumstemp |  |  | 1 | 1 | 1 | SEK | 161213: Har ersatt Iforia 5 VR-T ProMRI DF1. Nytt pris från 19 januari 2017 (valutajustering)
VF2014-0057 | 58 | ICD UTAN biventrikulär PM-funktion. Enkammar pacing (kammare). Avancerad |  | 10 | st | X | Octopus Medical AB | 110-390054 | Itrevia 5 VR-T DX proMRI DF1 | Biotronik | DF1 | 29934.59 | 10621.95 | 6276.61 | 7 år | 33 cm3 | oval | 81 g | Accelerometer | 7000 | 7000 | 7000 | 7000 | 7000 | 7000 | 7000 | 3500 | 3500 | 3500 | 3500 | 3500 | 3500 | 3500 | Steril | Nej | Nej | Nej | Nej | Nej | Nej | Nej | Nej | Torrt, rent, rumstemp |  |  | 1 | 1 | 1 | SEK | 161213: Har ersatt Iforia 5 VR-T DX proMRI DF1. Nytt pris från 19 januari 2017 (valutajustering)
VF2014-0057 | 58 | ICD UTAN biventrikulär PM-funktion. Enkammar pacing (kammare). Avancerad |  |  |  |  | Octopus Medical AB | 110-390057 | Itrevia 5 VR-T proMRI DF4 | Biotronik | DF4 | 29934.59 | 10621.95 | 6276.61 | 7 år | 31 cm3 | oval | 80 g | Accelerometer | 7000 | 7000 | 7000 | 7000 | 7000 | 7000 | 7000 | 3500 | 3500 | 3500 | 3500 | 3500 | 3500 | 3500 | Steril | Nej | Nej | Nej | Nej | Nej | Nej | Nej | Nej | Torrt, rent, rumstemp |  |  | 1 | 1 | 1 | SEK | 161213: Har ersatt Iforia 5 VR-T proMRI DF4. Nytt pris från 19 januari 2017 (valutajustering)
VF2014-0057 | 59 | ICD CRT-D med biventrikulär PM-funktion utan elektroder Två-kammar pacing (förmak+kammare). Avancerad |  | 105 | st | X | St Jude Medical Sweden AB | CD3361-40C | Unify Assura | CD3361-40C | DF1 / IS1 | 31000 |  | 3000 | 5 år | 36 cc | Fysiologisk | 78 g | Accelerometer | 8000 | 8000 | 8000 | 8000 | 8000 | 10000 | 8000 | 6000 | 6000 | 6000 | 6000 | 6000 | 8000 | 6000 | 100% | nej | nej | nej | nej | nej | nej | nej | nej | rumstemp | [5 empty] | SEK
VF2014-0057 | 59 | ICD CRT-D med biventrikulär PM-funktion utan elektroder Två-kammar pacing (förmak+kammare). Avancerad |  |  |  |  | St Jude Medical Sweden AB | CD3361-40QC | Unify Assura | CD3361-40QC | DF4 / IS1 | 31000 |  | 3000 | 5 år | 36 cc | Fysiologisk | 77 g | Accelerometer | 8000 | 8000 | 8000 | 8000 | 8000 | 10000 | 8000 | 6000 | 6000 | 6000 | 6000 | 6000 | 8000 | 6000 | 100% | nej | nej | nej | nej | nej | nej | nej | nej | rumstemp | [5 empty] | SEK
VF2014-0057 | 59 | ICD CRT-D med biventrikulär PM-funktion utan elektroder Två-kammar pacing (förmak+kammare). Avancerad |  |  |  |  | St Jude Medical Sweden AB | CD3367-40C | Quadra Assura | CD3367-40C | MRI Conditional Q4 2015 DF1 / IS4 | 31000 |  | 3000 | 5 år | 40 cc | Fysiologisk | 83 g | Accelerometer | 8000 | 8000 | 8000 | 8000 | 8000 | 10000 | 8000 | 6000 | 6000 | 6000 | 6000 | 6000 | 8000 | 6000 | 100% | nej | nej | nej | nej | nej | nej | nej | nej | rumstemp | [5 empty] | SEK | 160223: Utgår 2016-02-23, ersätts av CD3371-40C
VF2014-0057 | 59 | ICD CRT-D med biventrikulär PM-funktion utan elektroder Två-kammar pacing (förmak+kammare). Avancerad |  |  |  |  | St Jude Medical Sweden AB | CD3371-40C | Quadra Assura | CD3371-40C | MRI Conditional Excl Thorax, 1,5 tesla | 31000 |  | 3000 | 5 år | 40 cc | Fysiologisk | 83 g | Accelerometer | 8000 | 8000 | 8000 | 8000 | 8000 | 10000 | 8000 | 6000 | 6000 | 6000 | 6000 | 6000 | 8000 | 6000 | 100% | nej | nej | nej | nej | nej | nej | nej | nej | rumstemp | [5 empty] | SEK
VF2014-0057 | 59 | ICD CRT-D med biventrikulär PM-funktion utan elektroder Två-kammar pacing (förmak+kammare). Avancerad |  |  |  |  | St Jude Medical Sweden AB | CD3367-40QC | Quadra Assura | CD3367-40QC | MRI Conditional Q4 2015 DF4 / IS4 | 31000 |  | 3000 | 5 år | 38 cc | Fysiologisk | 80 g | Accelerometer | 8000 | 8000 | 8000 | 8000 | 8000 | 10000 | 8000 | 6000 | 6000 | 6000 | 6000 | 6000 | 8000 | 6000 | 100% | nej | nej | nej | nej | nej | nej | nej | nej | rumstemp | [5 empty] | SEK | 160223: Utgår 2016-02-23, ersätts av CD3371-40QC
VF2014-0057 | 59 | ICD CRT-D med biventrikulär PM-funktion utan elektroder Två-kammar pacing (förmak+kammare). Avancerad |  |  |  |  | St Jude Medical Sweden AB | CD3371-40QC | Quadra Assura | CD3371-40QC | MRI Conditional Excl Thorax, 1,5 tesla | 31000 |  | 3000 | 5 år | 38 cc | Fysiologisk | 80 g | Accelerometer | 8000 | 8000 | 8000 | 8000 | 8000 | 10000 | 8000 | 6000 | 6000 | 6000 | 6000 | 6000 | 8000 | 6000 | 100% | nej | nej | nej | nej | nej | nej | nej | nej | rumstemp | [5 empty] | SEK
VF2014-0057 | 59 | ICD CRT-D med biventrikulär PM-funktion utan elektroder Två-kammar pacing (förmak+kammare). Avancerad |  | 105 | st | X | Boston Scientific | G172 | Autogen CRTD (RA:IS-1; RV:DF4;LV:IS-1) | Autogen CRTD (RA:IS-1; RV:DF4;LV:IS-1) | MRI 1,5T helkropp. Dubbla sensorer. Autotrösklar alla kanaler | 33000 |  | 7000 | 5 år | Tot 32,5 cc (WxHxD: 5.37 x 8.18 x 0.99cm) |  | 73,6 g | Minutventilation+Accelerometer | 6000 | 6000 | 6000 | 6000 | 6000 | 6000 | 6000 | 6000 | 6000 | 6000 | 6000 | 6000 | 6000 | 6000 | Mikrobiell renhet 10-6 | NEJ | NEJ | NEJ | NEJ | N | N | N | N | Står på förpackning | 1 | 1 | 1 | 1 | 2 | SEK
VF2014-0057 | 59 | ICD CRT-D med biventrikulär PM-funktion utan elektroder Två-kammar pacing (förmak+kammare). Avancerad |  | 105 | st | X | Boston Scientific | G173 | Autogen CRTD RA:IS-1;RV:IS-1/DF-1;LV:IS-1) | Autogen CRTD RA:IS-1;RV:IS-1/DF-1;LV:IS-1) | MRI 1,5T helkropp. Autotrösklar alla kanaler | 33000 |  | 7000 | 5 år | Tot 32,0 cc (WxHxD:5.37 x8.08x 0.99cm) |  | 72,8 g | Minutventilation+Accelerometer | 6000 | 6000 | 6000 | 6000 | 6000 | 6000 | 6000 | 6000 | 6000 | 6000 | 6000 | 6000 | 6000 | 6000 | Mikrobiell renhet 10-6 | NEJ | NEJ | NEJ | NEJ | N | N | N | N | Står på förpackning | 1 | 1 | 1 | 1 | 2 | SEK
VF2014-0057 | 59 | ICD CRT-D med biventrikulär PM-funktion utan elektroder Två-kammar pacing (förmak+kammare). Avancerad |  | 105 | st | X | Boston Scientific | G177 | Autogen X4 CRTD (RA:IS-1;RV:IS-1/DF-1;LV:IS4) | Autogen X4 CRTD (RA:IS-1;RV:IS-1/DF-1;LV:IS4) | MRI 1,5T helkropp. 17 vektorer. Vektorguide. Autotrösklar alla kanaler | 33000 |  | 7000 | 5 år | Tot 32,0 cc (WxHxD: 5.37 x 8.08 x 0.99cm) |  | 73,4 g | Minutventilation+Accelerometer | 6000 | 6000 | 6000 | 6000 | 6000 | 6000 | 6000 | 6000 | 6000 | 6000 | 6000 | 6000 | 6000 | 6000 | Mikrobiell renhet 10-6 | NEJ | NEJ | NEJ | NEJ | N | N | N | N | Står på förpackning | 1 | 1 | 1 | 1 | 2 | SEK
VF2014-0057 | 59 | ICD CRT-D med biventrikulär PM-funktion utan elektroder Två-kammar pacing (förmak+kammare). Avancerad |  | 105 | st | X | Boston Scientific | G179 | Autogen X4 CRTD (RA:IS-1; RV:DF4;LV:IS4) | Autogen X4 CRTD (RA:IS-1; RV:DF4;LV:IS4) | MRI 1,5T helkropp. 17 vektorer med Vektorguide. Autotrösklar alla kanaler | 33000 |  | 7000 | 5 år | Tot 32,5 cc (WxHxD: 5.37 x 8.18 x 0.99cm) |  | 73,8 g | Minutventilation+Accelerometer | 6000 | 6000 | 6000 | 6000 | 6000 | 6000 | 6000 | 6000 | 6000 | 6000 | 6000 | 6000 | 6000 | 6000 | Mikrobiell renhet 10-6 | NEJ | NEJ | NEJ | NEJ | N | N | N | N | Står på förpackning | 1 | 1 | 1 | 1 | 2 | SEK
VF2014-0057 | 59 | ICD CRT-D med biventrikulär PM-funktion utan elektroder Två-kammar pacing (förmak+kammare). Avancerad |  | 105 | st | X | Medtronic AB | DTBC2Q1 | Brava Quadripolär CRT-D Biventrikulär ICD med IS-1, DF-1 och IS-4 konnektorer | Medtronic |  | 43295 |  | 0 | 5 | 36 | 74 x 51 x 13 | 82 |  | 7000 | 7000 | 7000 | 7000 | 7000 | 7000 | 7000 | 7000 | 7000 | 7000 | 7000 | 7000 | 7000 | 7000 | Steril | NEJ |  |  | NEJ |  |  | NEJ |  | Torrt i rumstemperatur, för övre och undre temperaturgräns se förpackning. | 1 | 1 | 1 | 1 | 4 | SEK | 160408: utgår, ersätts av Compia och/eller Viva XT
VF2014-0057 | 59 | ICD CRT-D med biventrikulär PM-funktion utan elektroder Två-kammar pacing (förmak+kammare). Avancerad |  |  |  |  | Medtronic AB | DTBC2QQ | Brava Quadripolär CRT-D Biventrikulär ICD med IS-1, DF-4 och IS-4 konnektorer | Medtronic |  | 43295 |  | 0 | 5 | 35 | 74 x 51 x 13 | 81 |  | 7000 | 7000 | 7000 | 7000 | 7000 | 7000 | 7000 | 7000 | 7000 | 7000 | 7000 | 7000 | 7000 | 7000 | Steril | NEJ |  |  | NEJ |  |  | NEJ |  | Torrt i rumstemperatur, för övre och undre temperaturgräns se förpackning. | 1 | 1 | 1 | 1 | 4 | SEK | 160408: utgår, ersätts av Compia och/eller Viva XT
VF2014-0057 | 59 | ICD CRT-D med biventrikulär PM-funktion utan elektroder Två-kammar pacing (förmak+kammare). Avancerad |  |  |  |  | Medtronic AB | DTBC2D1 | Brava CRT-D Biventrikulär ICD med IS-1 och DF-1 konnektorer | Medtronic |  | 43295 |  | 0 | 5 | 35 | 73 x 51 x 13 | 80 |  | 7000 | 7000 | 7000 | 7000 | 7000 | 7000 | 7000 | 7000 | 7000 | 7000 | 7000 | 7000 | 7000 | 7000 | Steril | NEJ |  |  | NEJ |  |  | NEJ |  | Torrt i rumstemperatur, för övre och undre temperaturgräns se förpackning. | 1 | 1 | 1 | 1 | 4 | SEK | 160408: utgår, ersätts av Compia och/eller Viva XT
VF2014-0057 | 59 | ICD CRT-D med biventrikulär PM-funktion utan elektroder Två-kammar pacing (förmak+kammare). Avancerad |  |  |  |  | Medtronic AB | DTBC2D4 | Brava CRT-D Biventrikulär ICD med IS-1 och DF-4 konnektorer | Medtronic |  | 43295 |  | 0 | 5 | 35 | 73 x 51 x 13 | 80 |  | 7000 | 7000 | 7000 | 7000 | 7000 | 7000 | 7000 | 7000 | 7000 | 7000 | 7000 | 7000 | 7000 | 7000 | Steril | NEJ |  |  | NEJ |  |  | NEJ |  | Torrt i rumstemperatur, för övre och undre temperaturgräns se förpackning. | 1 | 1 | 1 | 1 | 4 | SEK | 160408: utgår, ersätts av Compia och/eller Viva XT
VF2014-0057 | 59 | ICD CRT-D med biventrikulär PM-funktion utan elektroder Två-kammar pacing (förmak+kammare). Avancerad |  | 105 | st | X | Medtronic AB | DTMC2QQ | Compia MRI Quad | Medtronic |  | 43295 |  | 0 | 5 | 36 | 74 x 51 x 13 | 82 |  | 7000 | 7000 | 7000 | 7000 | 7000 | 7000 | 7000 | 7000 | 7000 | 7000 | 7000 | 7000 | 7000 | 7000 | Steril | NEJ |  |  | NEJ |  |  | NEJ |  | Torrt i rumstemperatur, för övre och undre temperaturgräns se förpackning. | 1 | 1 | 1 | 1 | 4 | SEK | 160408: Ersätter Brava
VF2014-0057 | 59 | ICD CRT-D med biventrikulär PM-funktion utan elektroder Två-kammar pacing (förmak+kammare). Avancerad |  |  |  |  | Medtronic AB | DTMC2D4 | Compia MRI DF4 | Medtronic |  | 43295 |  | 0 | 5 | 35 | 74 x 51 x 13 | 81 |  | 7000 | 7000 | 7000 | 7000 | 7000 | 7000 | 7000 | 7000 | 7000 | 7000 | 7000 | 7000 | 7000 | 7000 | Steril | NEJ |  |  | NEJ |  |  | NEJ |  | Torrt i rumstemperatur, för övre och undre temperaturgräns se förpackning. | 1 | 1 | 1 | 1 | 4 | SEK | 160408: Ersätter Brava
VF2014-0057 | 59 | ICD CRT-D med biventrikulär PM-funktion utan elektroder Två-kammar pacing (förmak+kammare). Avancerad |  |  |  |  | Medtronic AB | DTBA2D4 | Viva XT | Medtronic |  | 43295 |  | 0 | 5 | 35 | 73 x 51 x 13 | 80 |  | 7000 | 7000 | 7000 | 7000 | 7000 | 7000 | 7000 | 7000 | 7000 | 7000 | 7000 | 7000 | 7000 | 7000 | Steril | NEJ |  |  | NEJ |  |  | NEJ |  | Torrt i rumstemperatur, för övre och undre temperaturgräns se förpackning. | 1 | 1 | 1 | 1 | 4 | SEK | 160408: Ersätter Brava
VF2014-0057 | 59 | ICD CRT-D med biventrikulär PM-funktion utan elektroder Två-kammar pacing (förmak+kammare). Avancerad |  |  |  |  | Medtronic AB | DTBA2D1 | Viva XT | Medtronic |  | 43295 |  | 0 | 5 | 35 | 73 x 51 x 13 | 80 |  | 7000 | 7000 | 7000 | 7000 | 7000 | 7000 | 7000 | 7000 | 7000 | 7000 | 7000 | 7000 | 7000 | 7000 | Steril | NEJ |  |  | NEJ |  |  | NEJ |  | Torrt i rumstemperatur, för övre och undre temperaturgräns se förpackning. | 1 | 1 | 1 | 1 | 4 | SEK | 160408: Ersätter Brava
VF2014-0057 | 59 | ICD CRT-D med biventrikulär PM-funktion utan elektroder Två-kammar pacing (förmak+kammare). Avancerad |  |  |  |  | Medtronic AB | DTBA2QQ | Viva XT Quad | Medtronic |  | 43295 |  | 0 | 5 | 35 | 73 x 51 x 13 | 80 |  | 7000 | 7000 | 7000 | 7000 | 7000 | 7000 | 7000 | 7000 | 7000 | 7000 | 7000 | 7000 | 7000 | 7000 | Steril | NEJ |  |  | NEJ |  |  | NEJ |  | Torrt i rumstemperatur, för övre och undre temperaturgräns se förpackning. | 1 | 1 | 1 | 1 | 4 | SEK | 160408: Ersätter Brava
VF2014-0057 | 59 | ICD CRT-D med biventrikulär PM-funktion utan elektroder Två-kammar pacing (förmak+kammare). Avancerad |  |  |  |  | Medtronic AB | DTBA2Q1 | Viva XT Quad | Medtronic |  | 43295 |  | 0 | 5 | 35 | 73 x 51 x 13 | 80 |  | 7000 | 7000 | 7000 | 7000 | 7000 | 7000 | 7000 | 7000 | 7000 | 7000 | 7000 | 7000 | 7000 | 7000 | Steril | NEJ |  |  | NEJ |  |  | NEJ |  | Torrt i rumstemperatur, för övre och undre temperaturgräns se förpackning. | 1 | 1 | 1 | 1 | 4 | SEK | 160408: Ersätter Brava
VF2014-0057 | 60 | ILR |  | 181 | st | X | Medtronic AB | BNGL-LINQMYCL1 | Reveal LinQ loop recorder och MyCareLink hemmonitoreringsbox | Medtronic |  | 19800 |  | 0 | 3 | 1.2 | 44,8 x 7,2 x 4,0 | 2,5 +/- 0,5 | [15 empty] | Steril | NEJ |  |  | NEJ |  |  | NEJ |  | Torrt i rumstemperatur, för övre och undre temperaturgräns se förpackning. | 1 | 1 | 1 | 1 | 4 | SEK
VF2014-0057 | 61 | Pacemaker elektroder |  |  |  | X | Boston Scientific | 7740 | Ingevity MRI 52 cm, ext retr. skruv | Ingevity MRI 52 cm, ext retr. skruv | 45 cm. Diameter 1,9 mm. MRI: 1,5 och 3Tesla. Extend/retraherbar skruv. Intern isolering: Silicon rubber. Yttre isolering Polyurethane (55D). Ledaren i INGEVITY, är enkelvirade, skruvformade spiraler av MP35N. IS-1,Bipolär. Isodiametrisk. Impedans 200-2000 Ohm, typisk impedans 750 Ohm (+/-200 Ohm) | 2500 | [21 empty] | Mikrobiell renhet 10-6 | NEJ | NEJ | NEJ | NEJ | N | N | N | N | Står på förpackning | 1 | 1 | 1 | 1 | 2 | SEK
VF2014-0057 | 61 | Pacemaker elektroder |  |  |  |  | Boston Scientific | 7741 | Ingevity MRI 52 cm, ext retr. skruv | Ingevity MRI 52 cm, ext retr. skruv | 52 cm. Diameter 1,9 mm. MRI: 1,5 och 3Tesla. Extend/retraherbar skruv. Intern isolering: Silicon rubber. Yttre isolering Polyurethane (55D). Ledaren i INGEVITY, är enkelvirade, skruvformade spiraler av MP35N. IS-1,Bipolär. Isodiametrisk. Impedans 200-2000 Ohm, typisk impedans 750 Ohm (+/-200 Ohm) | 2500 | [21 empty] | Mikrobiell renhet 10-6 | NEJ | NEJ | NEJ | NEJ | N | N | N | N | Står på förpackning | 1 | 1 | 1 | 1 | 2 | SEK
VF2014-0057 | 61 | Pacemaker elektroder |  |  |  |  | Boston Scientific | 7742 | Ingevity MRI 59 cm, ext retr. skruv | Ingevity MRI 59 cm, ext retr. skruv | 59 cm. Diameter 1,9 mm. MRI: 1,5 och 3Tesla. Extend/retraherbar skruv. Intern isolering: Silicon rubber. Yttre isolering Polyurethane (55D). Ledaren i INGEVITY, är enkelvirade, skruvformade spiraler av MP35N. IS-1,Bipolär. Isodiametrisk. Impedans 200-2000 Ohm, typisk impedans 750 Ohm (+/-200 Ohm) | 2500 | [21 empty] | Mikrobiell renhet 10-6 | NEJ | NEJ | NEJ | NEJ | N | N | N | N | Står på förpackning | 1 | 1 | 1 | 1 | 2 | SEK
VF2014-0057 | 61 | Pacemaker elektroder |  |  |  |  | Boston Scientific | 7731 | Ingevity MRI 52 cm, tines | Ingevity MRI 52 cm, tines | 52 cm. Diameter 1,9 mm. MRI: 1,5 och 3Tesla. Tines. Intern isolering: Silicon rubber. Yttre isolering Polyurethane (55D). Ledaren i INGEVITY, är enkelvirade, skruvformade spiraler av MP35N. IS-1,Bipolär. Isodiametrisk. Impedans 200-2000 Ohm, typisk impedans 750 Ohm (+/-200 Ohm) | 2500 | [21 empty] | Mikrobiell renhet 10-6 | NEJ | NEJ | NEJ | NEJ | N | N | N | N | Står på förpackning | 1 | 1 | 1 | 1 | 2 | SEK
VF2014-0057 | 61 | Pacemaker elektroder |  |  |  |  | Boston Scientific | 7732 | Ingevity MRI 59 cm, tines | Ingevity MRI 59 cm, tines | 59 cm. Diameter 1,9 mm. MRI: 1,5 och 3Tesla. Tines. Intern isolering: Silicon rubber. Yttre isolering Polyurethane (55D). Ledaren i INGEVITY, är enkelvirade, skruvformade spiraler av MP35N. IS-1,Bipolär. Isodiametrisk. Impedans 200-2000 Ohm, typisk impedans 750 Ohm (+/-200 Ohm) | 2500 | [21 empty] | Mikrobiell renhet 10-6 | NEJ | NEJ | NEJ | NEJ | N | N | N | N | Står på förpackning | 1 | 1 | 1 | 1 | 2 | SEK
VF2014-0057 | 61 | Pacemaker elektroder |  |  |  | X | Medtronic AB | 407625 | CapSureFix Novus bipolär pacemakerelektrod med IS-1 konnektor, rak med aktiv fixation - 25 cm | Medtronic |  | 1650 | [21 empty] | Steril | NEJ |  |  | NEJ |  |  | NEJ |  | Torrt i rumstemperatur, för övre och undre temperaturgräns se förpackning. | 1 | 1 | 1 | 1 | 4 | SEK
VF2014-0057 | 61 | Pacemaker elektroder |  |  |  |  | Medtronic AB | 407635 | CapSureFix Novus bipolär pacemakerelektrod med IS-1 konnektor, rak med aktiv fixation - 35 cm | Medtronic |  | 1650 | [21 empty] | Steril | NEJ |  |  | NEJ |  |  | NEJ |  | Torrt i rumstemperatur, för övre och undre temperaturgräns se förpackning. | 1 | 1 | 1 | 1 | 4 | SEK
VF2014-0057 | 61 | Pacemaker elektroder |  |  |  |  | Medtronic AB | 407645 | CapSureFix Novus bipolär pacemakerelektrod med IS-1 konnektor, rak med aktiv fixation - 45 cm | Medtronic |  | 1650 | [21 empty] | Steril | NEJ |  |  | NEJ |  |  | NEJ |  | Torrt i rumstemperatur, för övre och undre temperaturgräns se förpackning. | 1 | 1 | 1 | 1 | 4 | SEK
VF2014-0057 | 61 | Pacemaker elektroder |  |  |  |  | Medtronic AB | 407652 | CapSureFix Novus bipolär pacemakerelektrod med IS-1 konnektor, rak med aktiv fixation - 52 cm | Medtronic |  | 1650 | [21 empty] | Steril | NEJ |  |  | NEJ |  |  | NEJ |  | Torrt i rumstemperatur, för övre och undre temperaturgräns se förpackning. | 1 | 1 | 1 | 1 | 4 | SEK
VF2014-0057 | 61 | Pacemaker elektroder |  |  |  |  | Medtronic AB | 407658 | CapSureFix Novus bipolär pacemakerelektrod med IS-1 konnektor, rak med aktiv fixation - 58 cm | Medtronic |  | 1650 | [21 empty] | Steril | NEJ |  |  | NEJ |  |  | NEJ |  | Torrt i rumstemperatur, för övre och undre temperaturgräns se förpackning. | 1 | 1 | 1 | 1 | 4 | SEK
VF2014-0057 | 61 | Pacemaker elektroder |  |  |  |  | Medtronic AB | 407665 | CapSureFix Novus bipolär pacemakerelektrod med IS-1 konnektor, rak med aktiv fixation - 65 cm | Medtronic |  | 1650 | [21 empty] | Steril | NEJ |  |  | NEJ |  |  | NEJ |  | Torrt i rumstemperatur, för övre och undre temperaturgräns se förpackning. | 1 | 1 | 1 | 1 | 4 | SEK
VF2014-0057 | 61 | Pacemaker elektroder |  |  |  |  | Medtronic AB | 407685 | CapSureFix Novus bipolär pacemakerelektrod med IS-1 konnektor, rak med aktiv fixation - 85 cm | Medtronic |  | 1650 | [21 empty] | Steril | NEJ |  |  | NEJ |  |  | NEJ |  | Torrt i rumstemperatur, för övre och undre temperaturgräns se förpackning. | 1 | 1 | 1 | 1 | 4 | SEK
VF2014-0057 | 61 | Pacemaker elektroder |  |  |  |  | Medtronic AB | 4076110 | CapSureFix Novus bipolär pacemakerelektrod med IS-1 konnektor, rak med aktiv fixation - 110 cm | Medtronic |  | 1650 | [21 empty] | Steril | NEJ |  |  | NEJ |  |  | NEJ |  | Torrt i rumstemperatur, för övre och undre temperaturgräns se förpackning. | 1 | 1 | 1 | 1 | 4 | SEK
VF2014-0057 | 61 | Pacemaker elektroder |  |  |  |  | Medtronic AB | 5076110 | CapSureFix Novus MRI sikker bipolär pacemakerelektrod med IS-1 konnektor, rak med aktiv fixation - 110 cm | Medtronic |  | 1650 | [21 empty] | Steril | NEJ |  |  | NEJ |  |  | NEJ |  | Torrt i rumstemperatur, för övre och undre temperaturgräns se förpackning. | 1 | 1 | 1 | 1 | 4 | SEK
VF2014-0057 | 61 | Pacemaker elektroder |  |  |  |  | Medtronic AB | 5076-35 | CapSureFix Novus MRI säker bipolär pacemakerelektrod med IS-1 konnektor, rak med aktiv fixation - 35 cm | Medtronic |  | 1650 | [21 empty] | Steril | NEJ |  |  | NEJ |  |  | NEJ |  | Torrt i rumstemperatur, för övre och undre temperaturgräns se förpackning. | 1 | 1 | 1 | 1 | 4 | SEK
VF2014-0057 | 61 | Pacemaker elektroder |  |  |  |  | Medtronic AB | 5076-45 | CapSureFix Novus MRI säker bipolär pacemakerelektrod med IS-1 konnektor, rak med aktiv fixation - 45 cm | Medtronic |  | 1650 | [21 empty] | Steril | NEJ |  |  | NEJ |  |  | NEJ |  | Torrt i rumstemperatur, för övre och undre temperaturgräns se förpackning. | 1 | 1 | 1 | 1 | 4 | SEK
VF2014-0057 | 61 | Pacemaker elektroder |  |  |  |  | Medtronic AB | 5076-52 | CapSureFix Novus MRI säker bipolär pacemakerelektrod med IS-1 konnektor, rak med aktiv fixation - 52 cm | Medtronic |  | 1650 | [21 empty] | Steril | NEJ |  |  | NEJ |  |  | NEJ |  | Torrt i rumstemperatur, för övre och undre temperaturgräns se förpackning. | 1 | 1 | 1 | 1 | 4 | SEK
VF2014-0057 | 61 | Pacemaker elektroder |  |  |  |  | Medtronic AB | 5076-58 | CapSureFix Novus MRI säker bipolär pacemakerelektrod med IS-1 konnektor, rak med aktiv fixation - 58 cm | Medtronic |  | 1650 | [21 empty] | Steril | NEJ |  |  | NEJ |  |  | NEJ |  | Torrt i rumstemperatur, för övre och undre temperaturgräns se förpackning. | 1 | 1 | 1 | 1 | 4 | SEK
VF2014-0057 | 61 | Pacemaker elektroder |  |  |  |  | Medtronic AB | 5076-65 | CapSureFix Novus MRI säker bipolär pacemakerelektrod med IS-1 konnektor, rak med aktiv fixation - 65 cm | Medtronic |  | 1650 | [21 empty] | Steril | NEJ |  |  | NEJ |  |  | NEJ |  | Torrt i rumstemperatur, för övre och undre temperaturgräns se förpackning. | 1 | 1 | 1 | 1 | 4 | SEK
VF2014-0057 | 61 | Pacemaker elektroder |  |  |  |  | Medtronic AB | 5076-85 | CapSureFix Novus MRI säker bipolär pacemakerelektrod med IS-1 konnektor, rak med aktiv fixation - 85 cm | Medtronic |  | 1650 | [21 empty] | Steril | NEJ |  |  | NEJ |  |  | NEJ |  | Torrt i rumstemperatur, för övre och undre temperaturgräns se förpackning. | 1 | 1 | 1 | 1 | 4 | SEK
VF2014-0057 | 61 | Pacemaker elektroder |  |  |  |  | Medtronic AB | 407430 | CapSure Sense bipolär ventrikelelektrod med IS-1 konnektor, rak med passiv fixation - 30 cm | Medtronic |  | 1650 | [21 empty] | Steril | NEJ |  |  | NEJ |  |  | NEJ |  | Torrt i rumstemperatur, för övre och undre temperaturgräns se förpackning. | 1 | 1 | 1 | 1 | 4 | SEK
VF2014-0057 | 61 | Pacemaker elektroder |  |  |  |  | Medtronic AB | 407445 | CapSure Sense bipolær ventrikelelektrod med IS-1 konnektor, rak med passiv fixation - 45 cm | Medtronic |  | 1650 | [21 empty] | Steril | NEJ |  |  | NEJ |  |  | NEJ |  | Torrt i rumstemperatur, för övre och undre temperaturgräns se förpackning. | 1 | 1 | 1 | 1 | 4 | SEK
VF2014-0057 | 61 | Pacemaker elektroder |  |  |  |  | Medtronic AB | 407452 | CapSure Sense bipolär ventrikelelektrod med IS-1 konnektor, rak med passiv fixation - 52 cm | Medtronic |  | 1650 | [21 empty] | Steril | NEJ |  |  | NEJ |  |  | NEJ |  | Torrt i rumstemperatur, för övre och undre temperaturgräns se förpackning. | 1 | 1 | 1 | 1 | 4 | SEK
VF2014-0057 | 61 | Pacemaker elektroder |  |  |  |  | Medtronic AB | 407458 | CapSure Sense bipolär ventrikelelektrod med IS-1 konnektor, rak med passiv fixation - 58 cm | Medtronic |  | 1650 | [21 empty] | Steril | NEJ |  |  | NEJ |  |  | NEJ |  | Torrt i rumstemperatur, för övre och undre temperaturgräns se förpackning. | 1 | 1 | 1 | 1 | 4 | SEK
VF2014-0057 | 61 | Pacemaker elektroder |  |  |  |  | Medtronic AB | 407465 | CapSure Sense bipolär ventrikelelektrod med IS-1 konnektor, rak med passiv fixation - 65 cm | Medtronic |  | 1650 | [21 empty] | Steril | NEJ |  |  | NEJ |  |  | NEJ |  | Torrt i rumstemperatur, för övre och undre temperaturgräns se förpackning. | 1 | 1 | 1 | 1 | 4 | SEK
VF2014-0057 | 61 | Pacemaker elektroder |  |  |  |  | Medtronic AB | 407485 | CapSure Sense bipolär ventrikelelektrod med IS-1 konnektor, rak med passiv fixation - 85 cm | Medtronic |  | 1650 | [21 empty] | Steril | NEJ |  |  | NEJ |  |  | NEJ |  | Torrt i rumstemperatur, för övre och undre temperaturgräns se förpackning. | 1 | 1 | 1 | 1 | 4 | SEK
VF2014-0057 | 61 | Pacemaker elektroder |  |  |  | X | Octopus Medical AB | 156-377177 | Solia S53 proMRI | Biotronik | IS1, 53 cm, 5,8 F, ledare; coil material MP35N, isoleringsmaterial silicon/PU, isodiametrisk konstruktion, typisk impedans 600-1200 ohm | 2124.39 | [21 empty] | Steril | Nej | Nej | Nej | Nej | Nej | Nej | Nej | Nej | Torrt, rent, rumstemp |  |  | 1 | 1 | 1 | SEK | Nytt pris från 19 januari 2017 (valutajustering)
VF2014-0057 | 61 | Pacemaker elektroder |  |  |  |  | Octopus Medical AB | 156-377179 | Solia S60 proMRI | Biotronik | IS1, 60 cm, 5,8 F ledare, coil material MP35N, isoleringsmaterial silicon/PU, isodiametrisk konstruktion, typisk impedans 600-1200 ohm | 2124.39 | [21 empty] | Steril | Nej | Nej | Nej | Nej | Nej | Nej | Nej | Nej | Torrt, rent, rumstemp |  |  | 1 | 1 | 1 | SEK | Nytt pris från 19 januari 2017 (valutajustering)
VF2014-0057 | 61 | Pacemaker elektroder |  |  |  | X | Sorin Group | JR5CN | Pacemakerelektrod förmak | Beflex | Elektrod Beflex, IS-1 bipolär, steroid, PlatinumIridium tip och ring på 4 mm², finns i tre längder: 45, 52 och 58 cm, retraherbar skruv (pindriven) som mycket enkelt extraheras/retraheras med det bilagda fjärilsverktyget , 2.0 mm diam (6Fr). 10 mm tip-ring. Ytterisolering i silicon (inre isolering av polyurethan som ger låg friktion för skruvmekanismen) . Skruven är något kortare än konkurrenterna och anläggningsytan stor, allt för att minimera perforationsrisken. BeFlex har fått mycket höga handhavandebetyg av användare där ca 95% anser BeFelx vara lika bra eller bättre än konkurrenter. | 1840 | [21 empty] | Steril | Nej | nej | nej | nej | nej | nej | nej | nej | Som övrigt sterilt gods i rumstemperatur | 1 | 1 | 1 | 1 | 24-48h | Sek
VF2014-0057 | 61 | Pacemaker elektroder |  |  |  |  | Sorin Group | JR6CN | Pacemakerelektrod kammare aktiv | Beflex | Elektrod Beflex, IS-1 bipolär, steroid, PlatinumIridium tip och ring på 4 mm², finns i tre längder: 45, 52 och 58 cm, retraherbar skruv (pindriven) som mycket enkelt extraheras/retraheras med det bilagda fjärilsverktyget , 2.0 mm diam (6Fr). 10 mm tip-ring. Ytterisolering i silicon (inre isolering av polyurethan som ger låg friktion för skruvmekanismen) . Skruven är något kortare än konkurrenterna och anläggningsytan stor, allt för att minimera perforationsrisken. BeFlex har fått mycket höga handhavandebetyg av användare där ca 95% anser BeFelx vara lika bra eller bättre än konkurrenter. | 1840 | [21 empty] | Steril | Nej | nej | nej | nej | nej | nej | nej | nej | Som övrigt sterilt gods i rumstemperatur | 1 | 1 | 1 | 1 | 24-48h | Sek
VF2014-0057 | 61 | Pacemaker elektroder |  |  |  |  | Sorin Group | JT5PM | Pacemakerelektrod förmak passiv | Xfine | Elektrod Xfine IS-1 bipolär, steroid, porös koltip på 4 mm², finns i två längder 52 och 58 cm, retraherbar skruv, 1.6 mm diam (4.8Fr). Denna ultratunna polyurethanelektrod är coradiellt uppbyggd, dvs en stor mängd tunna ledare ligger parallellt buntade som spiraler kring elektrodcentrum. Den har en dubbelsäkring vilket betyder att båda ring och tip är elektriskt kopplade i dubbel uppsättning - även om ett brott sker på en ledare finns ännu en kvar för fortsatt bipolär funktion, till och med om 3 av 4 ledare bryts finns unipolär funktion kvar. | 1840 | [21 empty] | Steril | Nej | nej | nej | nej | nej | nej | nej | nej | Som övrigt sterilt gods i rumstemperatur | 1 | 1 | 1 | 1 | 24-48h | Sek
VF2014-0057 | 61 | Pacemaker elektroder |  |  |  |  | Sorin Group | JT6PM | Pacemakerelektrod kammare passiv | Xfine | Elektrod Xfine IS-1 bipolär, steroid, porös koltip på 4 mm², finns i två längder 52 och 58 cm, retraherbar skruv, 1.6 mm diam (4.8Fr). Denna ultratunna polyurethanelektrod är coradiellt uppbyggd, dvs en stor mängd tunna ledare ligger parallellt buntade som spiraler kring elektrodcentrum. Den har en dubbelsäkring vilket betyder att båda ring och tip är elektriskt kopplade i dubbel uppsättning - även om ett brott sker på en ledare finns ännu en kvar för fortsatt bipolär funktion, till och med om 3 av 4 ledare bryts finns unipolär funktion kvar. | 1840 | [21 empty] | Steril | Nej | nej | nej | nej | nej | nej | nej | nej | Som övrigt sterilt gods i rumstemperatur | 1 | 1 | 1 | 1 | 24-48h | Sek
VF2014-0057 | 61 | Pacemaker elektroder |  |  |  |  | St Jude Medical Sweden AB | 2088 | Tendril STS | 2088 | 5,8 F Isodiametriska Ledarmaterial: MP35N Isolering: Silikon i kroppen, optim ytterst 500-700 Ohm MRI Conditional | 1650 | [21 empty] | 100% | nej | nej | nej | nej | nej | nej | nej | nej | rumstemp | [5 empty] | SEK
VF2014-0057 | 61 | Pacemaker elektroder |  |  |  | X | St Jude Medical Sweden AB | 1948 | Isoflex | 1948 | 5,8 F Isodiametriska Ledarmaterial: MP35N Isolering: Silikon i kroppen, optim ytterst 500-700 Ohm MRI Conditional | 1650 | [21 empty] | 100% | nej | nej | nej | nej | nej | nej | nej | nej | rumstemp | [5 empty] | SEK
VF2014-0057 | 61 | Pacemaker elektroder |  |  |  |  | St Jude Medical Sweden AB | 1999 | Optisense | 1999 | 5,8 F Isodiametriska Ledarmaterial: MP35N Isolering: Silikon i kroppen, optim ytterst 400-600 Ohm | 1650 | [21 empty] | 100% | nej | nej | nej | nej | nej | nej | nej | nej | rumstemp | [5 empty] | SEK
VF2014-0057 | 61 | Pacemaker elektroder |  |  |  |  | St Jude Medical Sweden AB | LPA1200M | Tendril MRI | LPA1200M | 6,6 F Isodiametriska Ledarmaterial: MP35N Isolering: Silikon i kroppen, optim ytterst 400-600 Ohm MRI conditional | 2600 | [21 empty] | 100% | nej | nej | nej | nej | nej | nej | nej | nej | rumstemp | [5 empty] | SEK
VF2014-0057 | 62 | ICD elektroder |  |  |  | X | Boston Scientific | 0692 | Reliance 4-FRONT, 59 cm, SingleCoil DF-4, skruv | Reliance 4-FRONT, 59 cm, SingleCoil DF-4, skruv | 59 cm. Diameter 2,4 mm. Silikonisolering. DF-4 Standard. Isodiametrisk. Impedans 300-1200 Ohm, Integrerad bipolär sensing | 11500 | [21 empty] | Mikrobiell renhet 10-6 | NEJ | NEJ | NEJ | NEJ | N | N | N | N | Står på förpackning | 1 | 1 | 1 | 1 | 2 | SEK
VF2014-0057 | 62 | ICD elektroder |  |  |  |  | Boston Scientific | 0693 | Reliance 4-FRONT, 64 cm, SingleCoil DF-4, skruv | Reliance 4-FRONT, 64 cm, SingleCoil DF-4, skruv | 64 cm. Diameter 2,4 mm. Silikonisolering. DF-4 Standard. Isodiametrisk. Impedans 300-1200 Ohm, Integrerad bipolär sensing | 11500 | [21 empty] | Mikrobiell renhet 10-6 | NEJ | NEJ | NEJ | NEJ | N | N | N | N | Står på förpackning | 1 | 1 | 1 | 1 | 2 | SEK
VF2014-0057 | 62 | ICD elektroder |  |  |  |  | Boston Scientific | 0682 | Reliance 4-FRONT, 59 cm, SingleCoil DF-4, passiv | Reliance 4-FRONT, 59 cm, SingleCoil DF-4, passiv | 59 cm. Diameter 2,4 mm. Silikonisolering. DF-4 Standard. Isodiametrisk. Impedans 300-1200 Ohm, Integrerad bipolär sensing | 11500 | [21 empty] | Mikrobiell renhet 10-6 | NEJ | NEJ | NEJ | NEJ | N | N | N | N | Står på förpackning | 1 | 1 | 1 | 1 | 2 | SEK
VF2014-0057 | 62 | ICD elektroder |  |  |  |  | Boston Scientific | 0683 | Reliance 4-FRONT, 64 cm, SingleCoil DF-4, passiv | Reliance 4-FRONT, 64 cm, SingleCoil DF-4, passiv | 64 cm. Diameter 2,4 mm. Silikonisolering. DF-4 Standard. Isodiametrisk. Impedans 300-1200 Ohm, Integrerad bipolär sensing | 11500 | [21 empty] | Mikrobiell renhet 10-6 | NEJ | NEJ | NEJ | NEJ | N | N | N | N | Står på förpackning | 1 | 1 | 1 | 1 | 2 | SEK
VF2014-0057 | 62 | ICD elektroder |  |  |  |  | Boston Scientific | 0695 | Reliance 4-FRONT, 59 cm, DualCoil DF-4, skruv | Reliance 4-FRONT, 59 cm, DualCoil DF-4, skruv | 59 cm. Diameter 2,4 mm. Silikonisolering. DF-4 Standard. Isodiametrisk. Impedans 300-1200 Ohm, Integrerad bipolär sensing | 11500 | [21 empty] | Mikrobiell renhet 10-6 | NEJ | NEJ | NEJ | NEJ | N | N | N | N | Står på förpackning | 1 | 1 | 1 | 1 | 2 | SEK
VF2014-0057 | 62 | ICD elektroder |  |  |  |  | Boston Scientific | 0696 | Reliance 4-FRONT, 64 cm, DualCoil DF-4, skruv | Reliance 4-FRONT, 64 cm, DualCoil DF-4, skruv | 64 cm. Diameter 2,4 mm. Silikonisolering. DF-4 Standard. Isodiametrisk. Impedans 300-1200 Ohm, Integrerad bipolär sensing | 11500 | [21 empty] | Mikrobiell renhet 10-6 | NEJ | NEJ | NEJ | NEJ | N | N | N | N | Står på förpackning | 1 | 1 | 1 | 1 | 2 | SEK
VF2014-0057 | 62 | ICD elektroder |  |  |  |  | Boston Scientific | 0658 | Reliance 4-FRONT, 70 cm, DualCoil DF-4, skruv | Reliance 4-FRONT, 70 cm, DualCoil DF-4, skruv | 70 cm. Diameter 2,4 mm. Silikonisolering. DF-4 Standard. Isodiametrisk. Impedans 300-1200 Ohm, Integrerad bipolär sensing | 11500 | [21 empty] | Mikrobiell renhet 10-6 | NEJ | NEJ | NEJ | NEJ | N | N | N | N | Står på förpackning | 1 | 1 | 1 | 1 | 2 | SEK
VF2014-0057 | 62 | ICD elektroder |  |  |  |  | Boston Scientific | 0685 | Reliance 4-FRONT, 59 cm, DualCoil DF-4, passiv | Reliance 4-FRONT, 59 cm, DualCoil DF-4, passiv | 59 cm. Diameter 2,4 mm. Silikonisolering. DF-4 Standard. Isodiametrisk. Impedans 300-1200 Ohm, Integrerad bipolär sensing | 11500 | [21 empty] | Mikrobiell renhet 10-6 | NEJ | NEJ | NEJ | NEJ | N | N | N | N | Står på förpackning | 1 | 1 | 1 | 1 | 2 | SEK
VF2014-0057 | 62 | ICD elektroder |  |  |  |  | Boston Scientific | 0686 | Reliance 4-FRONT, 64 cm, DualCoil DF-4, passiv | Reliance 4-FRONT, 64 cm, DualCoil DF-4, passiv | 64 cm. Diameter 2,4 mm. Silikonisolering. DF-4 Standard. Isodiametrisk. Impedans 300-1200 Ohm, Integrerad bipolär sensing | 11500 | [21 empty] | Mikrobiell renhet 10-6 | NEJ | NEJ | NEJ | NEJ | N | N | N | N | Står på förpackning | 1 | 1 | 1 | 1 | 2 | SEK
VF2014-0057 | 62 | ICD elektroder |  |  |  |  | Boston Scientific | 0181 | ENDOTAK Reliance G, 64 cm, SingleCoil DF1, skruv | ENDOTAK Reliance G, 64 cm, SingleCoil DF1, skruv | 64 cm. Diameter 2,7 mm. Silikonisolering. DF-1 Standard. Isodiametrisk. Impedans 300-1200 Ohm, Integrerad bipolär sensing | 11500 | [21 empty] | Mikrobiell renhet 10-6 | NEJ | NEJ | NEJ | NEJ | N | N | N | N | Står på förpackning | 1 | 1 | 1 | 1 | 2 | SEK
VF2014-0057 | 62 | ICD elektroder |  |  |  |  | Boston Scientific | 0185 | ENDOTAK Reliance G, 64 cm, DualCoil DF-1, skruv, | ENDOTAK Reliance G, 64 cm, DualCoil DF-1, skruv, | 64 cm. Diameter 2,7 mm. Silikonisolering. DF-1 Standard. Isodiametrisk. Impedans 300-1200 Ohm, Integrerad bipolär sensing | 11500 | [21 empty] | Mikrobiell renhet 10-6 | NEJ | NEJ | NEJ | NEJ | N | N | N | N | Står på förpackning | 1 | 1 | 1 | 1 | 2 | SEK
VF2014-0057 | 62 | ICD elektroder |  |  |  |  | Boston Scientific | 0171 | ENDOTAK Reliance G, 64 cm, SingleCoil DF1, passiv | ENDOTAK Reliance G, 64 cm, SingleCoil DF1, passiv | 64 cm. Diameter 2,7 mm. Silikonisolering. DF-1 Standard. Isodiametrisk. Impedans 300-1200 Ohm, Integrerad bipolär sensing | 11500 | [21 empty] | Mikrobiell renhet 10-6 | NEJ | NEJ | NEJ | NEJ | N | N | N | N | Står på förpackning | 1 | 1 | 1 | 1 | 2 | SEK
VF2014-0057 | 62 | ICD elektroder |  |  |  |  | Boston Scientific | 0175 | ENDOTAK Reliance G, 64 cm, DualCoil DF1, passiv | ENDOTAK Reliance G, 64 cm, DualCoil DF1, passiv | 64 cm. Diameter 2,7 mm. Silikonisolering. DF-1 Standard. Isodiametrisk. Impedans 300-1200 Ohm, Integrerad bipolär sensing | 11500 | [21 empty] | Mikrobiell renhet 10-6 | NEJ | NEJ | NEJ | NEJ | N | N | N | N | Står på förpackning | 1 | 1 | 1 | 1 | 2 | SEK
VF2014-0057 | 62 | ICD elektroder |  |  |  | X | Medtronic AB | 693552 | Sprint Quattro Secure S single coil högvoltselektrod med DF-1 konnektor, aktiv fixation - 52 cm | Medtronic |  | 11985 | [21 empty] | Steril | NEJ |  |  | NEJ |  |  | NEJ |  | Torrt i rumstemperatur, för övre och undre temperaturgräns se förpackning. | 1 | 1 | 1 | 1 | 4 | SEK
VF2014-0057 | 62 | ICD elektroder |  |  |  |  | Medtronic AB | 693558 | Sprint Quattro Secure S single coil högvoltselektrod med DF-1 konnektor, aktiv fixation - 58 cm | Medtronic |  | 11985 | [21 empty] | Steril | NEJ |  |  | NEJ |  |  | NEJ |  | Torrt i rumstemperatur, för övre och undre temperaturgräns se förpackning. | 1 | 1 | 1 | 1 | 4 | SEK
VF2014-0057 | 62 | ICD elektroder |  |  |  |  | Medtronic AB | 693565 | Sprint Quattro Secure S single coil högvoltselektrod med DF-1 konnektor, aktiv fixation - 65 cm | Medtronic |  | 11985 | [21 empty] | Steril | NEJ |  |  | NEJ |  |  | NEJ |  | Torrt i rumstemperatur, för övre och undre temperaturgräns se förpackning. | 1 | 1 | 1 | 1 | 4 | SEK
VF2014-0057 | 62 | ICD elektroder |  |  |  |  | Medtronic AB | 693575 | Sprint Quattro Secure S single coil högvoltselektrod med DF-1 konnektor, aktiv fixation - 75 cm | Medtronic |  | 11985 | [21 empty] | Steril | NEJ |  |  | NEJ |  |  | NEJ |  | Torrt i rumstemperatur, för övre och undre temperaturgräns se förpackning. | 1 | 1 | 1 | 1 | 4 | SEK
VF2014-0057 | 62 | ICD elektroder |  |  |  |  | Medtronic AB | 6935100 | Sprint Quattro Secure S single coil högvoltselektrod med DF-1 konnektor, aktiv fixation - 100 cm | Medtronic |  | 11985 | [21 empty] | Steril | NEJ |  |  | NEJ |  |  | NEJ |  | Torrt i rumstemperatur, för övre och undre temperaturgräns se förpackning. | 1 | 1 | 1 | 1 | 4 | SEK
VF2014-0057 | 62 | ICD elektroder |  |  |  |  | Medtronic AB | 6935M49 | Sprint Quattro Secure S single coil högvoltselektrod med DF-4 konnektor, aktiv fixation - 49 cm | Medtronic |  | 11985 | [21 empty] | Steril | NEJ |  |  | NEJ |  |  | NEJ |  | Torrt i rumstemperatur, för övre och undre temperaturgräns se förpackning. | 1 | 1 | 1 | 1 | 4 | SEK
VF2014-0057 | 62 | ICD elektroder |  |  |  |  | Medtronic AB | 6935M55 | Sprint Quattro Secure S single coil högvoltselektrod med DF-4 konnektor, aktiv fixation - 55 cm | Medtronic |  | 11985 | [21 empty] | Steril | NEJ |  |  | NEJ |  |  | NEJ |  | Torrt i rumstemperatur, för övre och undre temperaturgräns se förpackning. | 1 | 1 | 1 | 1 | 4 | SEK
VF2014-0057 | 62 | ICD elektroder |  |  |  |  | Medtronic AB | 6935M62 | Sprint Quattro Secure S single coil högvoltselektrod med DF-4 konnektor, aktiv fixation - 62 cm | Medtronic |  | 11985 | [21 empty] | Steril | NEJ |  |  | NEJ |  |  | NEJ |  | Torrt i rumstemperatur, för övre och undre temperaturgräns se förpackning. | 1 | 1 | 1 | 1 | 4 | SEK
VF2014-0057 | 62 | ICD elektroder |  |  |  |  | Medtronic AB | 6935M72 | Sprint Quattro Secure S single coil högvoltselektrod med DF-4 konnektor, aktiv fixation - 72 cm | Medtronic |  | 11985 | [21 empty] | Steril | NEJ |  |  | NEJ |  |  | NEJ |  | Torrt i rumstemperatur, för övre och undre temperaturgräns se förpackning. | 1 | 1 | 1 | 1 | 4 | SEK
VF2014-0057 | 62 | ICD elektroder |  |  |  |  | Medtronic AB | 6935M97 | Sprint Quattro Secure S single coil högvoltselektrod med DF-4 konnektor, aktiv fixation - 97 cm | Medtronic |  | 11985 | [21 empty] | Steril | NEJ |  |  | NEJ |  |  | NEJ |  | Torrt i rumstemperatur, för övre och undre temperaturgräns se förpackning. | 1 | 1 | 1 | 1 | 4 | SEK
VF2014-0057 | 62 | ICD elektroder |  |  |  |  | Medtronic AB | 694758 | Sprint Quattro Secure dubbel coil högvoltselektrod med DF-1 konnektor, aktiv fixation - 58 cm | Medtronic |  | 11985 | [21 empty] | Steril | NEJ |  |  | NEJ |  |  | NEJ |  | Torrt i rumstemperatur, för övre och undre temperaturgräns se förpackning. | 1 | 1 | 1 | 1 | 4 | SEK
VF2014-0057 | 62 | ICD elektroder |  |  |  |  | Medtronic AB | 694765 | Sprint Quattro Secure dubbel coil högvoltselektrod med DF-1 konnektor, aktiv fixation - 65 cm | Medtronic |  | 11985 | [21 empty] | Steril | NEJ |  |  | NEJ |  |  | NEJ |  | Torrt i rumstemperatur, för övre och undre temperaturgräns se förpackning. | 1 | 1 | 1 | 1 | 4 | SEK
VF2014-0057 | 62 | ICD elektroder |  |  |  |  | Medtronic AB | 694775 | Sprint Quattro Secure dubbel coil högvoltselektrod med DF-1 konnektor, aktiv fixation - 75 cm | Medtronic |  | 11985 | [21 empty] | Steril | NEJ |  |  | NEJ |  |  | NEJ |  | Torrt i rumstemperatur, för övre och undre temperaturgräns se förpackning. | 1 | 1 | 1 | 1 | 4 | SEK
VF2014-0057 | 62 | ICD elektroder |  |  |  |  | Medtronic AB | 6947100 | Sprint Quattro Secure dubbel coil högvoltselektrod med DF-1 konnektor, aktiv fixation - 100 cm | Medtronic |  | 11985 | [21 empty] | Steril | NEJ |  |  | NEJ |  |  | NEJ |  | Torrt i rumstemperatur, för övre och undre temperaturgräns se förpackning. | 1 | 1 | 1 | 1 | 4 | SEK
VF2014-0057 | 62 | ICD elektroder |  |  |  |  | Medtronic AB | 6947M49 | Sprint Quattro Secure dubbel coil högvoltselektrod med DF-4 konnektor, aktiv fixation - 49 cm | Medtronic |  | 11985 | [21 empty] | Steril | NEJ |  |  | NEJ |  |  | NEJ |  | Torrt i rumstemperatur, för övre och undre temperaturgräns se förpackning. | 1 | 1 | 1 | 1 | 4 | SEK
VF2014-0057 | 62 | ICD elektroder |  |  |  |  | Medtronic AB | 6947M55 | Sprint Quattro Secure dubbel coil högvoltselektrod med DF-4 konnektor, aktiv fixation - 55 cm | Medtronic |  | 11985 | [21 empty] | Steril | NEJ |  |  | NEJ |  |  | NEJ |  | Torrt i rumstemperatur, för övre och undre temperaturgräns se förpackning. | 1 | 1 | 1 | 1 | 4 | SEK
VF2014-0057 | 62 | ICD elektroder |  |  |  |  | Medtronic AB | 6947M62 | Sprint Quattro Secure dubbel coil högvoltselektrod med DF-4 konnektor, aktiv fixation - 62 cm | Medtronic |  | 11985 | [21 empty] | Steril | NEJ |  |  | NEJ |  |  | NEJ |  | Torrt i rumstemperatur, för övre och undre temperaturgräns se förpackning. | 1 | 1 | 1 | 1 | 4 | SEK
VF2014-0057 | 62 | ICD elektroder |  |  |  |  | Medtronic AB | 6947M72 | Sprint Quattro Secure dubbel coil högvoltselektrod med DF-4 konnektor, aktiv fixation - 72 cm | Medtronic |  | 11985 | [21 empty] | Steril | NEJ |  |  | NEJ |  |  | NEJ |  | Torrt i rumstemperatur, för övre och undre temperaturgräns se förpackning. | 1 | 1 | 1 | 1 | 4 | SEK
VF2014-0057 | 62 | ICD elektroder |  |  |  |  | Medtronic AB | 6947M97 | Sprint Quattro Secure dubbel coil högvoltselektrod med DF-4 konnektor, aktiv fixation - 97 cm | Medtronic |  | 11985 | [21 empty] | Steril | NEJ |  |  | NEJ |  |  | NEJ |  | Torrt i rumstemperatur, för övre och undre temperaturgräns se förpackning. | 1 | 1 | 1 | 1 | 4 | SEK
VF2014-0057 | 62 | ICD elektroder |  |  |  |  | Medtronic AB | 6944A100 | Sprint Quattro Secure dubbel coil högvoltselektrod med DF-1 konnektor, passiv fixation - 100 cm | Medtronic |  | 11985 | [21 empty] | Steril | NEJ |  |  | NEJ |  |  | NEJ |  | Torrt i rumstemperatur, för övre och undre temperaturgräns se förpackning. | 1 | 1 | 1 | 1 | 4 | SEK
VF2014-0057 | 62 | ICD elektroder |  |  |  |  | Medtronic AB | 6944A58 | Sprint Quattro Secure dubbel coil högvoltselektrod med DF-1 konnektor, passiv fixation - 58 cm | Medtronic |  | 11985 | [21 empty] | Steril | NEJ |  |  | NEJ |  |  | NEJ |  | Torrt i rumstemperatur, för övre och undre temperaturgräns se förpackning. | 1 | 1 | 1 | 1 | 4 | SEK
VF2014-0057 | 62 | ICD elektroder |  |  |  |  | Medtronic AB | 6944A65 | Sprint Quattro Secure dubbel coil högvoltselektrod med DF-1 konnektor, passiv fixation - 65 cm | Medtronic |  | 11985 | [21 empty] | Steril | NEJ |  |  | NEJ |  |  | NEJ |  | Torrt i rumstemperatur, för övre och undre temperaturgräns se förpackning. | 1 | 1 | 1 | 1 | 4 | SEK
VF2014-0057 | 62 | ICD elektroder |  |  |  |  | Medtronic AB | 6944A75 | Sprint Quattro Secure dubbel coil högvoltselektrod med DF-1 konnektor, passiv fixation - 75 cm | Medtronic |  | 11985 | [21 empty] | Steril | NEJ |  |  | NEJ |  |  | NEJ |  | Torrt i rumstemperatur, för övre och undre temperaturgräns se förpackning. | 1 | 1 | 1 | 1 | 4 | SEK
VF2014-0057 | 62 | ICD elektroder |  |  |  |  | Medtronic AB | 6946M55 | Sprint Quattro Secure dubbel coil högvoltselektrod med DF-4 konnektor, passiv fixation - 55 cm | Medtronic |  | 11985 | [21 empty] | Steril | NEJ |  |  | NEJ |  |  | NEJ |  | Torrt i rumstemperatur, för övre och undre temperaturgräns se förpackning. | 1 | 1 | 1 | 1 | 4 | SEK
VF2014-0057 | 62 | ICD elektroder |  |  |  |  | Medtronic AB | 6946M62 | Sprint Quattro Secure dubbel coil högvoltselektrod med DF-4 konnektor, passiv fixation - 62 cm | Medtronic |  | 11985 | [21 empty] | Steril | NEJ |  |  | NEJ |  |  | NEJ |  | Torrt i rumstemperatur, för övre och undre temperaturgräns se förpackning. | 1 | 1 | 1 | 1 | 4 | SEK
VF2014-0057 | 62 | ICD elektroder |  |  |  |  | Medtronic AB | 6946M72 | Sprint Quattro Secure dubbel coil högvoltselektrod med DF-4 konnektor, passiv fixation - 72 cm | Medtronic |  | 11985 | [21 empty] | Steril | NEJ |  |  | NEJ |  |  | NEJ |  | Torrt i rumstemperatur, för övre och undre temperaturgräns se förpackning. | 1 | 1 | 1 | 1 | 4 | SEK
VF2014-0057 | 62 | ICD elektroder |  |  |  |  | Medtronic AB | 6946M97 | Sprint Quattro Secure dubbel coil högvoltselektrod med DF-4 konnektor, passiv fixation - 97 cm | Medtronic |  | 11985 | [21 empty] | Steril | NEJ |  |  | NEJ |  |  | NEJ |  | Torrt i rumstemperatur, för övre och undre temperaturgräns se förpackning. | 1 | 1 | 1 | 1 | 4 | SEK
VF2014-0057 | 62 | ICD elektroder |  |  |  | X | Octopus Medical AB | 170-377166 | Linox S65 proMRI | Biotronik | DF1, 65 cm, 7,8 F conductor: coil-material MP35N, isoleringsmaterial silicon Silglide®, isodiametrisk konstruktion, typisk impedans 600-1200 ohm,ensingkrets Tip: elektriskt aktiv yta 4,5 mm2. sterioddexamethasoneacetate 1 mg, skruv platinum/iridium; Ring: 24,5 mm2 Platinum/iridium, tip-ring 11,5 mm | 10621.95 | [21 empty] | Steril | Nej | Nej | Nej | Nej | Nej | Nej | Nej | Nej | Torrt, rent, rumstemp |  |  | 1 | 1 | 1 | SEK | Nytt pris från 19 januari 2017 (valutajustering)
VF2014-0057 | 62 | ICD elektroder |  |  |  |  | Octopus Medical AB | 170-377170 | Linox SD 65/18 pro MRI | Biotronik | DF1, 65 cm, 7,8 F ledare, coil material MP35N, isoleringsmaterial silicon Silglide®, isodiametrisk konstruktion, typisk impedans 600-1200 ohm,Sensingkrets Tip: elektriskt aktiv yta 4,5 mm2. sterioddexamethasoneacetate 1 mg, skruv platinum/iridium; Ring: 24,5 mm2 Platinum/iridium, tip-ring 11,5 mm | 10621.95 | [21 empty] | Steril | Nej | Nej | Nej | Nej | Nej | Nej | Nej | Nej | Torrt, rent, rumstemp |  |  | 1 | 1 | 1 | SEK | Nytt pris från 19 januari 2017 (valutajustering)
VF2014-0057 | 62 | ICD elektroder |  |  |  | X | St Jude Medical Sweden AB | 7170 7170Q | Durata | 7170 7170Q | MRI Conditional Alla Durata är 6,8F Isodiametriska Ledarmaterial: MP35N Isolering: Silikon i kroppen, optim ytterst 500-700 Ohm DF1: 60,65 DF4 (Q): 58,65 | 10500 | [21 empty] | 100% | nej | nej | nej | nej | nej | nej | nej | nej | rumstemp | [5 empty] | SEK
VF2014-0057 | 62 | ICD elektroder |  |  |  |  | St Jude Medical Sweden AB | 7172Q | Durata | 7172Q |  | 10500 | [21 empty] | 100% | nej | nej | nej | nej | nej | nej | nej | nej | rumstemp | [5 empty] | SEK
VF2014-0057 | 62 | ICD elektroder |  |  |  |  | St Jude Medical Sweden AB | 7120 7120Q | Durata | 7120 7120Q |  | 10500 | [21 empty] | 100% | nej | nej | nej | nej | nej | nej | nej | nej | rumstemp | [5 empty] | SEK
VF2014-0057 | 62 | ICD elektroder |  |  |  |  | St Jude Medical Sweden AB | 7122 7122Q | Durata | 7122 7122Q |  | 10500 | [21 empty] | 100% | nej | nej | nej | nej | nej | nej | nej | nej | rumstemp | [5 empty] | SEK
VF2014-0057 | 62 | ICD elektroder |  |  |  |  | St Jude Medical Sweden AB | LDP210Q | Optisure | LDP210Q | MRI Conditional Alla Optisure är 7,6F Isodiametriska Ledarmaterial: MP35N Isolering: Silikon i kroppen, optim ytterst DF4 (Q): 52,58,65 | 10500 | [21 empty] | 100% | nej | nej | nej | nej | nej | nej | nej | nej | rumstemp | [5 empty] | SEK
VF2014-0057 | 62 | ICD elektroder |  |  |  |  | St Jude Medical Sweden AB | LDP220Q | Optisure | LDP220Q |  | 10500 | [21 empty] | 100% | nej | nej | nej | nej | nej | nej | nej | nej | rumstemp | [5 empty] | SEK
VF2014-0057 | 62 | ICD elektroder |  |  |  |  | St Jude Medical Sweden AB | LDA210Q | Optisure | LDA210Q |  | 10500 | [21 empty] | 100% | nej | nej | nej | nej | nej | nej | nej | nej | rumstemp | [5 empty] | SEK
VF2014-0057 | 62 | ICD elektroder |  |  |  |  | St Jude Medical Sweden AB | LDA220Q | Optisure | LDA220Q |  | 10500 | [21 empty] | 100% | nej | nej | nej | nej | nej | nej | nej | nej | rumstemp | [5 empty] | SEK
VF2014-0057 | 63 | CRT elektroder |  |  |  | X | Boston Scientific | 4554 | Acuity steerable, 80cm, Bip. | Acuity steerable, 80cm, Bip. | 80 cm. OTW/Stylet, Bipolär, J-formad-fix, Coaxial, Diameter 6 fr avsmalnande till 5,7 fr. Inre isolering: Silicone rubber. Yttre isolering: Polyurethan. Impedans 300-200Ohm. | 9500 | [21 empty] | Mikrobiell renhet 10-6 | NEJ | NEJ | NEJ | NEJ | N | N | N | N | Står på förpackning | 1 | 1 | 1 | 1 | 2 | SEK
VF2014-0057 | 63 | CRT elektroder |  |  |  |  | Boston Scientific | 4555 | Acuity steerable, 90cm, Bip. | Acuity steerable, 90cm, Bip. | 90 cm. OTW/Stylet, Bipolär, J-formad-fix, Coaxial, Diameter 6 fr avsmalnande till 5,7 fr. Inre isolering: Silicone rubber. Yttre isolering: Polyurethan. Impedans 300-200Ohm. | 9500 | [21 empty] | Mikrobiell renhet 10-6 | NEJ | NEJ | NEJ | NEJ | N | N | N | N | Står på förpackning | 1 | 1 | 1 | 1 | 2 | SEK
VF2014-0057 | 63 | CRT elektroder |  |  |  |  | Boston Scientific | 4542 | Easytrak 2, 80 cm, Bip | Easytrak 2, 80 cm, Bip | 80 cm, OTW, Bipolär, rak med tines, diameter 5,4 fr, Coradial, Inre isolering: Silicone rubber. Yttre isolering: Polyurethan. Isodiametrisk kropp. Impedans 300-1200 Ohm. | 9500 | [21 empty] | Mikrobiell renhet 10-6 | NEJ | NEJ | NEJ | NEJ | N | N | N | N | Står på förpackning | 1 | 1 | 1 | 1 | 2 | SEK
VF2014-0057 | 63 | CRT elektroder |  |  |  |  | Boston Scientific | 4543 | Easytrak 2, 90 cm, Bip | Easytrak 2, 90 cm, Bip | 90 cm, OTW, Bipolär, rak med tines, diameter 5,4 fr, Coradial, Inre isolering: Silicone rubber. Yttre isolering: Polyurethan. Isodiametrisk kropp. Impedans 300-1200 Ohm. | 9500 | [21 empty] | Mikrobiell renhet 10-6 | NEJ | NEJ | NEJ | NEJ | N | N | N | N | Står på förpackning | 1 | 1 | 1 | 1 | 2 | SEK
VF2014-0057 | 63 | CRT elektroder |  |  |  |  | Boston Scientific | 4548 | Easytrak 3, 80 cm, Bip | Easytrak 3, 80 cm, Bip | 80 cm, OTW, Bipolär,spiralfix, Coaxial, diameter 6,3 fr avsmalnande tip till 3,5 fr.Inre isolering: Silicone rubber. Yttre isolering: Polyurethan. Isodiametrisk kropp. Impedans 300-1200 Ohm. | 9500 | [21 empty] | Mikrobiell renhet 10-6 | NEJ | NEJ | NEJ | NEJ | N | N | N | N | Står på förpackning | 1 | 1 | 1 | 1 | 2 | SEK
VF2014-0057 | 63 | CRT elektroder |  |  |  |  | Boston Scientific | 4549 | Easytrak 3, 90 cm, Bip | Easytrak 3, 90 cm, Bip | 90 cm, OTW, Bipolär,spiralfix, Coaxial, diameter 6,3 fr avsmalnande tip till 3,5 fr.Inre isolering: Silicone rubber. Yttre isolering: Polyurethan. Isodiametrisk kropp. Impedans 300-1200 Ohm. | 9500 | [21 empty] | Mikrobiell renhet 10-6 | NEJ | NEJ | NEJ | NEJ | N | N | N | N | Står på förpackning | 1 | 1 | 1 | 1 | 2 | SEK
VF2014-0057 | 63 | CRT elektroder |  |  |  |  | Boston Scientific | 4671 | Acuity X4, 86 cm, Quad. Rak | Acuity X4, 86 cm, Quad. Rak | 86 cm, OTW. Rak Quadripolär. Isolering: Polyurethan och silikongummi, ETFE, Isodiametrisk, IS-4 standard, Prox.kropp 1,7 mm (5,2 fr) avsmalnande till 0,9 mm (2,6 fr) distal tip. Impedans: 300-3000 Ohm | 14500 | [21 empty] | Mikrobiell renhet 10-6 | NEJ | NEJ | NEJ | NEJ | N | N | N | N | Står på förpackning | 1 | 1 | 1 | 1 | 2 | SEK
VF2014-0057 | 63 | CRT elektroder |  |  |  |  | Boston Scientific | 4672 | Acuity X4, 95 cm, Quad. Rak | Acuity X4, 95 cm, Quad. Rak | 95 cm, OTW. Rak Quadripolär. Isolering: Polyurethan och silikongummi, ETFE, Isodiametrisk, IS-4 standard, Prox.kropp 1,7 mm (5,2 fr) avsmalnande till 0,9 mm (2,6 fr) distal tip. Impedans: 300-3000 Ohm | 14500 | [21 empty] | Mikrobiell renhet 10-6 | NEJ | NEJ | NEJ | NEJ | N | N | N | N | Står på förpackning | 1 | 1 | 1 | 1 | 2 | SEK
VF2014-0057 | 63 | CRT elektroder |  |  |  |  | Boston Scientific | 4674 | Acuity X4, 86 cm, Quad. Kort spiral | Acuity X4, 86 cm, Quad. Kort spiral | 86 cm, OTW. Kort spiral. Quadripolär. Isolering: Polyurethan och silikongummi, ETFE, Isodiametrisk, IS-4 standard, Prox.kropp 1,7 mm (5,2 fr) avsmalnande till 0,9 mm (2,6 fr) distal tip. Impedans: 300-3000 Ohm | 14500 | [21 empty] | Mikrobiell renhet 10-6 | NEJ | NEJ | NEJ | NEJ | N | N | N | N | Står på förpackning | 1 | 1 | 1 | 1 | 2 | SEK
VF2014-0057 | 63 | CRT elektroder |  |  |  |  | Boston Scientific | 4675 | Acuity X4, 95 cm, Quad. Kort spiral | Acuity X4, 95 cm, Quad. Kort spiral | 95 cm, OTW. Kort spiral. Quadripolär. Isolering: Polyurethan och silikongummi, ETFE, Isodiametrisk, IS-4 standard, Prox.kropp 1,7 mm (5,2 fr) avsmalnande till 0,9 mm (2,6 fr) distal tip. Impedans: 300-3000 Ohm | 14500 | [21 empty] | Mikrobiell renhet 10-6 | NEJ | NEJ | NEJ | NEJ | N | N | N | N | Står på förpackning | 1 | 1 | 1 | 1 | 2 | SEK
VF2014-0057 | 63 | CRT elektroder |  |  |  |  | Boston Scientific | 4677 | Acuity X4, 86 cm, Quad. Lång spiral | Acuity X4, 86 cm, Quad. Lång spiral | 86 cm, OTW. Lång spiral. Quadripolär. Isolering: Polyurethan och silikongummi, ETFE, Isodiametrisk, IS-4 standard, Prox.kropp 1,7 mm (5,2 fr) avsmalnande till 0,9 mm (2,6 fr) distal tip. Impedans: 300-3000 Ohm | 14500 | [21 empty] | Mikrobiell renhet 10-6 | NEJ | NEJ | NEJ | NEJ | N | N | N | N | Står på förpackning | 1 | 1 | 1 | 1 | 2 | SEK
VF2014-0057 | 63 | CRT elektroder |  |  |  |  | Boston Scientific | 4678 | Acuity X4, 95 cm, Quad. Lång spiral | Acuity X4, 95 cm, Quad. Lång spiral | 95 cm, OTW. Lång spiral. Quadripolär. Isolering: Polyurethan och silikongummi, ETFE, Isodiametrisk, IS-4 standard, Prox.kropp 1,7 mm (5,2 fr) avsmalnande till 0,9 mm (2,6 fr) distal tip. Impedans: 300-3000 Ohm | 14500 | [21 empty] | Mikrobiell renhet 10-6 | NEJ | NEJ | NEJ | NEJ | N | N | N | N | Står på förpackning | 1 | 1 | 1 | 1 | 2 | SEK
VF2014-0057 | 63 | CRT elektroder |  |  |  | X | Medtronic AB | 419678 | Attain Abillity bipolär LV elektrod, L-formad - 78 cm | Medtronic |  | 9450 | [21 empty] | Steril | NEJ |  |  | NEJ |  |  | NEJ |  | Torrt i rumstemperatur, för övre och undre temperaturgräns se förpackning. | 1 | 1 | 1 | 1 | 4 | SEK
VF2014-0057 | 63 | CRT elektroder |  |  |  |  | Medtronic AB | 419688 | Attain Abillity bipolär LV elektrod, L-formad - 88 cm | Medtronic |  | 9450 | [21 empty] | Steril | NEJ |  |  | NEJ |  |  | NEJ |  | Torrt i rumstemperatur, för övre och undre temperaturgräns se förpackning. | 1 | 1 | 1 | 1 | 4 | SEK
VF2014-0057 | 63 | CRT elektroder |  |  |  |  | Medtronic AB | 429678 | Attain Abillity Plus bipolär LV elektrod, L-formad - 78 cm | Medtronic |  | 9450 | [21 empty] | Steril | NEJ |  |  | NEJ |  |  | NEJ |  | Torrt i rumstemperatur, för övre och undre temperaturgräns se förpackning. | 1 | 1 | 1 | 1 | 4 | SEK
VF2014-0057 | 63 | CRT elektroder |  |  |  |  | Medtronic AB | 429688 | Attain Abillity Plus bipolär LV elektrod, L-formad - 88 cm | Medtronic |  | 9450 | [21 empty] | Steril | NEJ |  |  | NEJ |  |  | NEJ |  | Torrt i rumstemperatur, för övre och undre temperaturgräns se förpackning. | 1 | 1 | 1 | 1 | 4 | SEK
VF2014-0057 | 63 | CRT elektroder |  |  |  |  | Medtronic AB | 439678 | Attain Abillity Straight bipolär LV elektrod, rak - 78 cm | Medtronic |  | 9450 | [21 empty] | Steril | NEJ |  |  | NEJ |  |  | NEJ |  | Torrt i rumstemperatur, för övre och undre temperaturgräns se förpackning. | 1 | 1 | 1 | 1 | 4 | SEK
VF2014-0057 | 63 | CRT elektroder |  |  |  |  | Medtronic AB | 439688 | Attain Abillity Straight bipolär LV elektrod, rak - 88 cm | Medtronic |  | 9450 | [21 empty] | Steril | NEJ |  |  | NEJ |  |  | NEJ |  | Torrt i rumstemperatur, för övre och undre temperaturgräns se förpackning. | 1 | 1 | 1 | 1 | 4 | SEK
VF2014-0057 | 63 | CRT elektroder |  |  |  |  | Medtronic AB | 429878 | Attain Performa 4-polär LV elektrod, L-formad - 78 cm | Medtronic |  | 14850 | [21 empty] | Steril | NEJ |  |  | NEJ |  |  | NEJ |  | Torrt i rumstemperatur, för övre och undre temperaturgräns se förpackning. | 1 | 1 | 1 | 1 | 4 | SEK
VF2014-0057 | 63 | CRT elektroder |  |  |  |  | Medtronic AB | 429888 | Attain Performa 4-polär LV elektrod, L-formad - 88 cm | Medtronic |  | 14850 | [21 empty] | Steril | NEJ |  |  | NEJ |  |  | NEJ |  | Torrt i rumstemperatur, för övre och undre temperaturgräns se förpackning. | 1 | 1 | 1 | 1 | 4 | SEK
VF2014-0057 | 63 | CRT elektroder |  |  |  |  | Medtronic AB | 439878 | Attain Performa 4-polär LV elektrod, rak - 78 cm | Medtronic |  | 14850 | [21 empty] | Steril | NEJ |  |  | NEJ |  |  | NEJ |  | Torrt i rumstemperatur, för övre och undre temperaturgräns se förpackning. | 1 | 1 | 1 | 1 | 4 | SEK
VF2014-0057 | 63 | CRT elektroder |  |  |  |  | Medtronic AB | 439888 | Attain Performa 4-polär LV elektrod, rak - 88 cm | Medtronic |  | 14850 | [21 empty] | Steril | NEJ |  |  | NEJ |  |  | NEJ |  | Torrt i rumstemperatur, för övre och undre temperaturgräns se förpackning. | 1 | 1 | 1 | 1 | 4 | SEK
VF2014-0057 | 63 | CRT elektroder |  |  |  |  | Medtronic AB | 459878 | Attain Performa S 4-polär LV elektrod, S-formad - 78 cm | Medtronic |  | 14850 | [21 empty] | Steril | NEJ |  |  | NEJ |  |  | NEJ |  | Torrt i rumstemperatur, för övre och undre temperaturgräns se förpackning. | 1 | 1 | 1 | 1 | 4 | SEK
VF2014-0057 | 63 | CRT elektroder |  |  |  |  | Medtronic AB | 459888 | Attain Performa S 4-polär LV elektrod, S-formad - 88 cm | Medtronic |  | 14850 | [21 empty] | Steril | NEJ |  |  | NEJ |  |  | NEJ |  | Torrt i rumstemperatur, för övre och undre temperaturgräns se förpackning. | 1 | 1 | 1 | 1 | 4 | SEK
VF2014-0057 | 63 | CRT elektroder |  |  |  |  | Medtronic AB | 20066 | Attain Stability bipolär LV-elektrod - 88cm | Medtronic |  | 14850 | [21 empty] | Steril | NEJ |  |  | NEJ |  |  | NEJ |  | Torrt i rumstemperatur, för övre och undre temperaturgräns se förpackning. | 1 | 1 | 1 | 1 | 4 | SEK
VF2014-0057 | 63 | CRT elektroder |  |  |  | X | Octopus Medical AB | 154-401183 | Sentus OTW QP L-85 ProMRI | Biotronik | 85 cm, 4,8 F ledare; coil material MP35N/EFTE isolation, isoleringsmaterial silicon/PU coating, isodiametrisk konstruktion, typisk impedans 600-1200 ohm | 11587.58 | [21 empty] | Steril | Nej | Nej | Nej | Nej | Nej | Nej | Nej | Nej | Torrt, rent, rumstemp |  |  | 1 | 1 | 1 | SEK | Nytt pris från 19 januari 2017 (valutajustering)
VF2014-0057 | 63 | CRT elektroder |  |  |  |  | Octopus Medical AB | 154-398677 | Sentus OTW BP L -85 ProMRI | Biotronik | 85 cm, 4,8 F ledare; coil material MP35N/EFTE isolation, isoleringsmaterial silicon/PU coating, isodiametrisk konstruktion, typisk impedans 600-1200 ohm | 11587.58 | [21 empty] | Steril | Nej | Nej | Nej | Nej | Nej | Nej | Nej | Nej | Torrt, rent, rumstemp |  |  | 1 | 1 | 1 | SEK | Nytt pris från 19 januari 2017 (valutajustering)
VF2014-0057 | 63 | CRT elektroder |  |  |  |  | Octopus Medical AB | 155-381491 | Corox OTW-L 85-BP proMRI | Biotronik | 85 cm, 6,8 F ledare; coil material MP35N, DFT/EFTE isolation, isoleringsmaterial silicon/PU coating, isodiametrisk konstruktion, typisk impedans 600-1200 ohm | 11587.58 | [21 empty] | Steril | Nej | Nej | Nej | Nej | Nej | Nej | Nej | Nej | Torrt, rent, rumstemp |  |  | 1 | 1 | 1 | SEK | Nytt pris från 19 januari 2017 (valutajustering)
VF2014-0057 | 63 | CRT elektroder |  |  |  | X | Octopus Medical AB | 170-394099 | Protego S65 proMRI | Biotronik | DF4, 65 cm, 7,8 F ledare; coil MP35Nl , isoleringsmaterial silicon Silglide®, isodiametrisk konstruktion, typisk impedans 600-1200 ohm, Sensingkrets Tip: elektriskt aktiv yta 4,5 mm2. sterioddexamethasoneacetate 1 mg, skruv platinum/iridium; Ring: 24,5 mm2 Platinum/iridium, tip-ring 11,5 mm | 11587.58 | [21 empty] | Steril | Nej | Nej | Nej | Nej | Nej | Nej | Nej | Nej | Torrt, rent, rumstemp |  |  | 1 | 1 | 1 | SEK | Nytt pris från 19 januari 2017 (valutajustering)
VF2014-0057 | 63 | CRT elektroder |  |  |  | X | St Jude Medical Sweden AB | 1258T | Quickflex micro | 1258T | 4,3F Isodiametriska Ledarmaterial: MP35N Isolering: Silikon i kroppen, Optim ytterst 800-1200 Ohm IS1: 75,86,92 | 7500 | [21 empty] | 100% | nej | nej | nej | nej | nej | nej | nej | nej | rumstemp | [5 empty] | SEK
VF2014-0057 | 63 | CRT elektroder |  |  |  |  | St Jude Medical Sweden AB | 1458Q | Quartet | 1458Q | MRI Conditional Q4 2015 4,7F Isodiametriska Ledarmaterial: MP35N Isolering: Silikon i kroppen, Optim ytterst 800-1200 Ohm IS4: 75,86,92 | 12500 | [21 empty] | 100% | nej | nej | nej | nej | nej | nej | nej | nej | rumstemp | [5 empty] | SEK
VF2014-0057 | 64 | Subkutan ICD |  | 20 | st | X | Boston Scientific | A209 | Emblem S-ICD | Emblem S-ICD |  | 119270 |  | 0 | [5 empty] | 0 | 0 | 0 | 0 | 0 | 0 | 0 | 0 | 0 | 0 | 0 | 0 | 0 | 0 | Mikrobiell renhet 10-6 | NEJ | NEJ | NEJ | NEJ | N | N | N | N | Står på förpackning | 1 | 1 | 1 | 1 | 2 | SEK
VF2014-0057 | 64 | Subkutan ICD |  |  |  |  | Boston Scientific | 3401 | QTRAK-ICD Lead | QTRAK-ICD Lead |  | 22730 | [21 empty] | Mikrobiell renhet 10-6 | NEJ | NEJ | NEJ | NEJ | N | N | N | N | Står på förpackning | 1 | 1 | 1 | 1 | 2 | SEK
VF2014-0057 | 64 | Subkutan ICD |  |  |  |  | Boston Scientific | 4711 | Qguide Tunneleringsset | Qguide Tunneleringsset |  | 2000 | [21 empty] | Mikrobiell renhet 10-6 | NEJ | NEJ | NEJ | NEJ | N | N | N | N | Står på förpackning | 1 | 1 | 1 | 1 | 2 | SEK
VF2014-0057 | 64 | Subkutan ICD |  |  |  |  | Boston Scientific | 4700 | Printer | Printer |  | 2000 | [21 empty] | Mikrobiell renhet 10-6 | NEJ | NEJ | NEJ | NEJ | N | N | N | N | Står på förpackning | 1 | 1 | 1 | 1 | 2 | SEK
VF2014-0057 | 64 | Subkutan ICD |  |  |  |  | Boston Scientific | 3200 | SICD programmer | SICD programmer |  | 48000 | [21 empty] | Mikrobiell renhet 10-6 | NEJ | NEJ | NEJ | NEJ | N | N | N | N | Står på förpackning | 1 | 1 | 1 | 1 | 2 | SEK
VF2014-0057 | 66 | ÖVRIGT SORTIMENT |  |  |  | X | Boston Scientific | 6623 | Hatt för elektrod, IS-1, DF-1, 4,75mm. 2 av varje | Lead kap kit | Produktgrupp: 50-59 | 287 | [21 empty] | Mikrobiell renhet 10-6 | NEJ | NEJ | NEJ | NEJ | N | N | N | N |  | 1 | 1 | 2 | 1 | 2 | SEK
VF2014-0057 | 66 | ÖVRIGT SORTIMENT |  |  |  |  | Boston Scientific | 7007 | Hatt för elektrod, IS-4. 2st | acuity X4 lead kap kit | Produktgrupp: 54+59 | 287 | [21 empty] | Mikrobiell renhet 10-6 | NEJ | NEJ | NEJ | NEJ | N | N | N | N |  | 1 | 1 | 2 | 1 | 2 | SEK
VF2014-0057 | 66 | ÖVRIGT SORTIMENT |  |  |  |  | Boston Scientific | 6742 | Hatt för elektrod, LV-1. 2st | LV-1/IS-1 lead cap | Produktgrupp: 50-59 | 287 | [21 empty] | Mikrobiell renhet 10-6 | NEJ | NEJ | NEJ | NEJ | N | N | N | N |  | 1 | 1 | 2 | 1 | 2 | SEK
VF2014-0057 | 66 | ÖVRIGT SORTIMENT |  |  |  |  | Boston Scientific | 8100 | Introducer för CS. Innerkateter, 74cm, 90grader. CS-IC 90 | Acuity Pro innerkateter CS-IC 90 | Produktgrupp: 54+59. Splitbar m integrerat hemostasvalv och flushvalv | 1750 | [21 empty] | Mikrobiell renhet 10-6 | NEJ | NEJ | NEJ | NEJ | N | N | N | N |  | 1 | 1 | 1 | 1 | 2 | SEK
VF2014-0057 | 66 | ÖVRIGT SORTIMENT |  |  |  |  | Boston Scientific | 8101 | Introducer för CS. Innerkateter, 65cm, 90grader. CS-IC 90 | Acuity Pro innerkateter CS-IC 90 | Produktgrupp: 54+59. Splitbar m integrerat hemostasvalv och flushvalv | 1750 | [21 empty] | Mikrobiell renhet 10-6 | NEJ | NEJ | NEJ | NEJ | N | N | N | N |  | 1 | 1 | 1 | 1 | 2 | SEK
VF2014-0057 | 66 | ÖVRIGT SORTIMENT |  |  |  |  | Boston Scientific | 8102 | Introducer för CS. Innerkateter, 74cm, 130grader. CS-IC 130 | Acuity Pro innerkateter CS-IC 130 | Produktgrupp: 54+59. Splitbar m integrerat hemostasvalv och flushvalv | 1750 | [21 empty] | Mikrobiell renhet 10-6 | NEJ | NEJ | NEJ | NEJ | N | N | N | N |  | 1 | 1 | 1 | 1 | 2 | SEK
VF2014-0057 | 66 | ÖVRIGT SORTIMENT |  |  |  |  | Boston Scientific | 8103 | Introducer för CS. Innerkateter, 65cm, 130grader. CS-IC 130 | Acuity Pro innerkateter CS-IC 130 | Produktgrupp: 54+59. Splitbar m integrerat hemostasvalv och flushvalv | 1750 | [21 empty] | Mikrobiell renhet 10-6 | NEJ | NEJ | NEJ | NEJ | N | N | N | N |  | 1 | 1 | 1 | 1 | 2 | SEK
VF2014-0057 | 66 | ÖVRIGT SORTIMENT |  |  |  |  | Boston Scientific | 8104 | Introducer för CS. Ytterkateter, 59cm. CS-EH | Acuity Pro ytterkateter, Extended Hook | Produktgrupp: 54+59. Splitbar m integrerat hemostasvalv och flushvalv | 1950 | [21 empty] | Mikrobiell renhet 10-6 | NEJ | NEJ | NEJ | NEJ | N | N | N | N |  | 1 | 1 | 1 | 1 | 2 | SEK
VF2014-0057 | 66 | ÖVRIGT SORTIMENT |  |  |  |  | Boston Scientific | 8105 | Introducer för CS. Ytterkateter, 50cm. CS-EH | Acuity Pro ytterkateter, Extended Hook | Produktgrupp: 54+59. Splitbar m integrerat hemostasvalv och flushvalv | 1950 | [21 empty] | Mikrobiell renhet 10-6 | NEJ | NEJ | NEJ | NEJ | N | N | N | N |  | 1 | 1 | 1 | 1 | 2 | SEK
VF2014-0057 | 66 | ÖVRIGT SORTIMENT |  |  |  |  | Boston Scientific | 8106 | Introducer för CS. Ytterkateter, 59cm. CS-EH ST R | Acuity Pro ytterkateter, Extended Hook Straight Right | Produktgrupp: 54+59. Splitbar m integrerat hemostasvalv och flushvalv | 1950 | [21 empty] | Mikrobiell renhet 10-6 | NEJ | NEJ | NEJ | NEJ | N | N | N | N |  | 1 | 1 | 1 | 1 | 2 | SEK
VF2014-0057 | 66 | ÖVRIGT SORTIMENT |  |  |  |  | Boston Scientific | 8107 | Introducer för CS. Ytterkateter, 50cm. CS-EH ST R | Acuity Pro ytterkateter, Extended Hook Straight Right | Produktgrupp: 54+59. Splitbar m integrerat hemostasvalv och flushvalv | 1950 | [21 empty] | Mikrobiell renhet 10-6 | NEJ | NEJ | NEJ | NEJ | N | N | N | N |  | 1 | 1 | 1 | 1 | 2 | SEK
VF2014-0057 | 66 | ÖVRIGT SORTIMENT |  |  |  |  | Boston Scientific | 8108 | Introducer för CS. Ytterkateter, 59cm. CS-EH R | Acuity Pro ytterkateter, Extended Hook Right | Produktgrupp: 54+59. Splitbar m integrerat hemostasvalv och flushvalv | 1950 | [21 empty] | Mikrobiell renhet 10-6 | NEJ | NEJ | NEJ | NEJ | N | N | N | N |  | 1 | 1 | 1 | 1 | 2 | SEK
VF2014-0057 | 66 | ÖVRIGT SORTIMENT |  |  |  |  | Boston Scientific | 8109 | Introducer för CS. Ytterkateter, 50cm. CS-EH R | Acuity Pro ytterkateter, Extended Hook Right | Produktgrupp: 54+59. Splitbar m integrerat hemostasvalv och flushvalv | 1950 | [21 empty] | Mikrobiell renhet 10-6 | NEJ | NEJ | NEJ | NEJ | N | N | N | N |  | 1 | 1 | 1 | 1 | 2 | SEK
VF2014-0057 | 66 | ÖVRIGT SORTIMENT |  |  |  |  | Boston Scientific | 8110 | Introducer för CS. Ytterkateter, 59cm. CS-W | Acuity Pro ytterkateter, Wide | Produktgrupp: 54+59. Splitbar m integrerat hemostasvalv och flushvalv | 1950 | [21 empty] | Mikrobiell renhet 10-6 | NEJ | NEJ | NEJ | NEJ | N | N | N | N |  | 1 | 1 | 1 | 1 | 2 | SEK
VF2014-0057 | 66 | ÖVRIGT SORTIMENT |  |  |  |  | Boston Scientific | 8111 | Introducer för CS. Ytterkateter, 50cm. CS-W | Acuity Pro ytterkateter, Wide | Produktgrupp: 54+59. Splitbar m integrerat hemostasvalv och flushvalv | 1950 | [21 empty] | Mikrobiell renhet 10-6 | NEJ | NEJ | NEJ | NEJ | N | N | N | N |  | 1 | 1 | 1 | 1 | 2 | SEK
VF2014-0057 | 66 | ÖVRIGT SORTIMENT |  |  |  |  | Boston Scientific | 8112 | Introducer för CS. Ytterkateter, 59cm. CS-MP | Acuity Pro ytterkateter, Multipurpose | Produktgrupp: 54+59. Splitbar m integrerat hemostasvalv och flushvalv | 1950 | [21 empty] | Mikrobiell renhet 10-6 | NEJ | NEJ | NEJ | NEJ | N | N | N | N |  | 1 | 1 | 1 | 1 | 2 | SEK
VF2014-0057 | 66 | ÖVRIGT SORTIMENT |  |  |  |  | Boston Scientific | 8113 | Introducer för CS. Ytterkateter, 50cm. CS-MP | Acuity Pro ytterkateter, Multipurpose | Produktgrupp: 54+59. Splitbar m integrerat hemostasvalv och flushvalv | 1950 | [21 empty] | Mikrobiell renhet 10-6 | NEJ | NEJ | NEJ | NEJ | N | N | N | N |  | 1 | 1 | 1 | 1 | 2 | SEK
VF2014-0057 | 66 | ÖVRIGT SORTIMENT |  |  |  |  | Boston Scientific | 8114 | Introducer för CS. Ytterkateter, 59cm. CS-H | Acuity Pro ytterkateter, Coronary Sinus Hook | Produktgrupp: 54+59. Splitbar m integrerat hemostasvalv och flushvalv | 1950 | [21 empty] | Mikrobiell renhet 10-6 | NEJ | NEJ | NEJ | NEJ | N | N | N | N |  | 1 | 1 | 1 | 1 | 2 | SEK
VF2014-0057 | 66 | ÖVRIGT SORTIMENT |  |  |  |  | Boston Scientific | 8115 | Introducer för CS. Ytterkateter, 50cm. CS-H | Acuity Pro ytterkateter, Coronary Sinus Hook | Produktgrupp: 54+59. Splitbar m integrerat hemostasvalv och flushvalv | 1950 | [21 empty] | Mikrobiell renhet 10-6 | NEJ | NEJ | NEJ | NEJ | N | N | N | N |  | 1 | 1 | 1 | 1 | 2 | SEK
VF2014-0057 | 66 | ÖVRIGT SORTIMENT |  |  |  |  | Boston Scientific | 8116 | Introducer för CS. Ytterkateter, 59cm. CS-A6 | Acuity Pro ytterkateter, Amplatz | Produktgrupp: 54+59. Splitbar m integrerat hemostasvalv och flushvalv | 1950 | [21 empty] | Mikrobiell renhet 10-6 | NEJ | NEJ | NEJ | NEJ | N | N | N | N |  | 1 | 1 | 1 | 1 | 2 | SEK
VF2014-0057 | 66 | ÖVRIGT SORTIMENT |  |  |  |  | Boston Scientific | 8117 | Introducer för CS. Ytterkateter, 50cm. CS-A6 | Acuity Pro ytterkateter, Amplatz | Produktgrupp: 54+59. Splitbar m integrerat hemostasvalv och flushvalv | 1950 | [21 empty] | Mikrobiell renhet 10-6 | NEJ | NEJ | NEJ | NEJ | N | N | N | N |  | 1 | 1 | 1 | 1 | 2 | SEK
VF2014-0057 | 66 | ÖVRIGT SORTIMENT |  |  |  |  | Boston Scientific | 8118 | Introducer för CS. Ytterkateter, 59cm. CS-ST | Acuity Pro ytterkateter, Straight | Produktgrupp: 54+59. Splitbar m integrerat hemostasvalv och flushvalv | 1950 | [21 empty] | Mikrobiell renhet 10-6 | NEJ | NEJ | NEJ | NEJ | N | N | N | N |  | 1 | 1 | 1 | 1 | 2 | SEK
VF2014-0057 | 66 | ÖVRIGT SORTIMENT |  |  |  |  | Boston Scientific | 8119 | Introducer för CS. Ytterkateter, 50cm. CS-ST | Acuity Pro ytterkateter, Straight | Produktgrupp: 54+59. Splitbar m integrerat hemostasvalv och flushvalv | 1950 | [21 empty] | Mikrobiell renhet 10-6 | NEJ | NEJ | NEJ | NEJ | N | N | N | N |  | 1 | 1 | 1 | 1 | 2 | SEK
VF2014-0057 | 66 | ÖVRIGT SORTIMENT |  |  |  |  | Boston Scientific | 7089 | Introducerset. 7Fr | 7 Fr PTFE peelable introducer kit | Produktgrupp: 50-59 | 287 | [21 empty] | Mikrobiell renhet 10-6 | NEJ | NEJ | NEJ | NEJ | N | N | N | N |  | 1 | 1 | 1 | 1 | 2 | SEK
VF2014-0057 | 66 | ÖVRIGT SORTIMENT |  |  |  |  | Boston Scientific | 7461 | Introducerset, 7Fr. SafeSheath II, integrerat hemostasvalv | 7 Fr Safesheath II | Produktgrupp: 50-59 | 3252 | [21 empty] | Mikrobiell renhet 10-6 | NEJ | NEJ | NEJ | NEJ | N | N | N | N |  | 1 | 1 | 5 | 1 | 2 | SEK
VF2014-0057 | 66 | ÖVRIGT SORTIMENT |  |  |  |  | Boston Scientific | 7093 | Introducerset. 9Fr | 9 Fr PTFE peelable introducer kit | Produktgrupp: 50-59 | 287 | [21 empty] | Mikrobiell renhet 10-6 | NEJ | NEJ | NEJ | NEJ | N | N | N | N |  | 1 | 1 | 1 | 1 | 2 | SEK
VF2014-0057 | 66 | ÖVRIGT SORTIMENT |  |  |  |  | Boston Scientific | 7463 | Introducerset, 9Fr. SafeSheath II, integrerat hemostasvalv | 9 Fr Safesheath II | Produktgrupp: 50-59 | 3252 | [21 empty] | Mikrobiell renhet 10-6 | NEJ | NEJ | NEJ | NEJ | N | N | N | N |  | 1 | 1 | 5 | 1 | 2 | SEK
VF2014-0057 | 66 | ÖVRIGT SORTIMENT |  |  |  |  | Boston Scientific | 6585 | Ledare till elektrod, 52 cm, mjuk, rak. Avsmalnande. 2st | Lead stylet soft tapered straight | Produktgrupp: 50-59 | 287 | [21 empty] | Mikrobiell renhet 10-6 | NEJ | NEJ | NEJ | NEJ | N | N | N | N |  | 1 | 1 | 2 | 1 | 2 | SEK
VF2014-0057 | 66 | ÖVRIGT SORTIMENT |  |  |  |  | Boston Scientific | 6583 | Ledare till elektrod, 52 cm, styv, rak. Avsmalnande. 2st | Lead stylet firm straight | Produktgrupp: 50-59 | 287 | [21 empty] | Mikrobiell renhet 10-6 | NEJ | NEJ | NEJ | NEJ | N | N | N | N |  | 1 | 1 | 2 | 1 | 2 | SEK
VF2014-0057 | 66 | ÖVRIGT SORTIMENT |  |  |  |  | Boston Scientific | 6586 | Ledare till elektrod, 52 cm, mjuk, j-formad. Avsmalnande. 2st | Lead stylet soft, J-shaped tapered | Produktgrupp: 50-59 | 287 | [21 empty] | Mikrobiell renhet 10-6 | NEJ | NEJ | NEJ | NEJ | N | N | N | N |  | 1 | 1 | 2 | 1 | 2 | SEK
VF2014-0057 | 66 | ÖVRIGT SORTIMENT |  |  |  |  | Boston Scientific | 6584 | Ledare till elektrod, 52 cm, styv, j-formad. Avsmalnande. 2st | Lead stylet firm, J-shaped tapered | Produktgrupp: 50-59 | 287 | [21 empty] | Mikrobiell renhet 10-6 | NEJ | NEJ | NEJ | NEJ | N | N | N | N |  | 1 | 1 | 2 | 1 | 2 | SEK
VF2014-0057 | 66 | ÖVRIGT SORTIMENT |  |  |  |  | Boston Scientific | 6601 | Ledare till elektrod, 59 cm, mjuk, rak. 2st | Lead stylet soft straight | Produktgrupp: 50-59 | 287 | [21 empty] | Mikrobiell renhet 10-6 | NEJ | NEJ | NEJ | NEJ | N | N | N | N |  | 1 | 1 | 2 | 1 | 2 | SEK
VF2014-0057 | 66 | ÖVRIGT SORTIMENT |  |  |  |  | Boston Scientific | 6602 | Ledare till elektrod, 59 cm, styv, rak. 2st | Lead stylet firm straight | Produktgrupp: 50-59 | 287 | [21 empty] | Mikrobiell renhet 10-6 | NEJ | NEJ | NEJ | NEJ | N | N | N | N |  | 1 | 1 | 2 | 1 | 2 | SEK
VF2014-0057 | 66 | ÖVRIGT SORTIMENT |  |  |  |  | Boston Scientific | 6972 | Ledare till elektrod, 64 cm, mjuk, rak. 2st | Lead stylet soft straight | Produktgrupp: 50-59 | 287 | [21 empty] | Mikrobiell renhet 10-6 | NEJ | NEJ | NEJ | NEJ | N | N | N | N |  | 1 | 1 | 2 | 1 | 2 | SEK
VF2014-0057 | 66 | ÖVRIGT SORTIMENT |  |  |  |  | Boston Scientific | 6971 | Ledare till elektrod, 64 cm, styv, rak. 2st | Lead stylet firm straight | Produktgrupp: 50-59 | 287 | [21 empty] | Mikrobiell renhet 10-6 | NEJ | NEJ | NEJ | NEJ | N | N | N | N |  | 1 | 1 | 2 | 1 | 2 | SEK
VF2014-0057 | 66 | ÖVRIGT SORTIMENT |  |  |  |  | Boston Scientific | 6034 | Ledare till elektrod, 58 cm, mjuk, rak avsmalnande. 2st | Lead stylet, tapered limber | Produktgrupp: 50-59 | 287 | [21 empty] | Mikrobiell renhet 10-6 | NEJ | NEJ | NEJ | NEJ | N | N | N | N |  | 1 | 1 | 2 | 1 | 2 | SEK
VF2014-0057 | 66 | ÖVRIGT SORTIMENT |  |  |  |  | Boston Scientific | 6063 | Ledare till elektrod, 58 cm, styv, rak avsmalnande. 2st | Lead stylet, tapered firm | Produktgrupp: 50-59 | 287 | [21 empty] | Mikrobiell renhet 10-6 | NEJ | NEJ | NEJ | NEJ | N | N | N | N |  | 1 | 1 | 2 | 1 | 2 | SEK
VF2014-0057 | 66 | ÖVRIGT SORTIMENT |  |  |  |  | Boston Scientific | 6066 | Ledare till elektrod, 58 cm, styv, rak. 2st | Lead stylet, straight firm | Produktgrupp: 50-59 | 287 | [21 empty] | Mikrobiell renhet 10-6 | NEJ | NEJ | NEJ | NEJ | N | N | N | N |  | 1 | 1 | 2 | 1 | 2 | SEK
VF2014-0057 | 66 | ÖVRIGT SORTIMENT |  |  |  |  | Boston Scientific | 6517 | Medicinskt lim | Medical adhesive | Produktgrupp: 50-59 | 287 | [21 empty] | Mikrobiell renhet 10-6 | NEJ | NEJ | NEJ | NEJ | N | N | N | N |  | 1 | 1 | 1 | 1 | 2 | SEK
VF2014-0057 | 66 | ÖVRIGT SORTIMENT |  |  |  |  | Boston Scientific | 6996 | Plugg, DF-1 | DF-1 plug | Produktgrupp: 55-59 | 287 | [21 empty] | Mikrobiell renhet 10-6 | NEJ | NEJ | NEJ | NEJ | N | N | N | N |  | 1 | 1 | 1 | 1 | 2 | SEK
VF2014-0057 | 66 | ÖVRIGT SORTIMENT |  |  |  |  | Boston Scientific | 7145 | Plugg, IS-1 | IS-1 plug | Produktgrupp: 50-59. MRI kompatibel | 287 | [21 empty] | Mikrobiell renhet 10-6 | NEJ | NEJ | NEJ | NEJ | N | N | N | N |  | 1 | 1 | 1 | 1 | 2 | SEK
VF2014-0057 | 66 | ÖVRIGT SORTIMENT |  |  |  |  | Boston Scientific | 6628 | Skruvmejsel, nr. 2, orange | Torque wrench, bidirectional | Produktgrupp: 50-59. | 483 | [21 empty] | Mikrobiell renhet 10-6 | NEJ | NEJ | NEJ | NEJ | N | N | N | N |  | 1 | 1 | 1 | 1 | 2 | SEK
VF2014-0057 | 66 | ÖVRIGT SORTIMENT |  |  |  |  | Boston Scientific | 7087 | Introducerset. 6Fr | 6 Fr PTFE peelable introducer kit | Produktgrupp: 50-59 | 287 | [21 empty] | Mikrobiell renhet 10-6 | NEJ | NEJ | NEJ | NEJ | N | N | N | N |  | 1 | 1 | 1 | 1 | 2 | SEK
VF2014-0057 | 66 | ÖVRIGT SORTIMENT |  |  |  |  | Boston Scientific | 7089 | Introducerset. 8Fr | 8 Fr PTFE peelable introducer kit | Produktgrupp: 50-59 | 287 | [21 empty] | Mikrobiell renhet 10-6 | NEJ | NEJ | NEJ | NEJ | N | N | N | N |  | 1 | 1 | 1 | 1 | 2 | SEK
VF2014-0057 | 66 | ÖVRIGT SORTIMENT |  |  |  |  | Boston Scientific | 7093 | Introducerset. 10Fr | 10 Fr PTFE peelable introducer kit | Produktgrupp: 50-59 | 287 | [21 empty] | Mikrobiell renhet 10-6 | NEJ | NEJ | NEJ | NEJ | N | N | N | N |  | 1 | 1 | 1 | 1 | 2 | SEK
VF2014-0057 | 66 | ÖVRIGT SORTIMENT |  |  |  |  | Boston Scientific | 7464 | Introducerset, 9,5Fr. SafeSheath II, integrerat hemostasvalv | 9,5 Fr Safesheath II | Produktgrupp: 50-59 | 3252 | [21 empty] | Mikrobiell renhet 10-6 | NEJ | NEJ | NEJ | NEJ | N | N | N | N |  | 1 | 1 | 5 | 1 | 2 | SEK
VF2014-0057 | 66 | ÖVRIGT SORTIMENT |  |  |  |  | Boston Scientific | 7467 | Introducerset, 11Fr. SafeSheath II, integrerat hemostasvalv | 11 Fr Safesheath II | Produktgrupp: 50-59 | 3252 | [21 empty] | Mikrobiell renhet 10-6 | NEJ | NEJ | NEJ | NEJ | N | N | N | N |  | 1 | 1 | 5 | 1 | 2 | SEK
VF2014-0057 | 66 | ÖVRIGT SORTIMENT |  |  |  |  | Boston Scientific | 4648 | Guide wire till CS. Whisper View EDS CS-J | Whisper View ED CS-J | Produktgrupp: 54+59. | 4127 | [21 empty] | Mikrobiell renhet 10-6 | NEJ | NEJ | NEJ | NEJ | N | N | N | N |  | 1 | 1 | 5 | 1 | 2 | SEK
VF2014-0057 | 66 | ÖVRIGT SORTIMENT |  |  |  |  | Boston Scientific | 7081 | Guide wire till CS. Acuity Mailman | Acuity Mailman | Produktgrupp: 54+59. | 750 | [21 empty] | Mikrobiell renhet 10-6 | NEJ | NEJ | NEJ | NEJ | N | N | N | N |  | 1 | 1 | 5 | 1 | 2 | SEK
VF2014-0057 | 66 | ÖVRIGT SORTIMENT |  |  |  |  | Boston Scientific | 7001 | DF-4 connector tool | DF-4 connector tool | Produktgrupp: 55+59. | 854 | [21 empty] | Mikrobiell renhet 10-6 | NEJ | NEJ | NEJ | NEJ | N | N | N | N |  | 1 | 1 | 1 | 1 | 2 | SEK
VF2014-0057 | 66 | ÖVRIGT SORTIMENT |  |  |  |  | Boston Scientific | 4625 | IS-4 connector tool | Acuity X4 connector tool | Produktgrupp: 54+59 | 854 | [21 empty] | Mikrobiell renhet 10-6 | NEJ | NEJ | NEJ | NEJ | N | N | N | N |  | 1 | 1 | 1 | 1 | 2 | SEK
VF2014-0057 | 66 | ÖVRIGT SORTIMENT |  |  |  |  | Boston Scientific | 4604 | IS-4 flushing tool | Acuity X4 flushing tool | Produktgrupp: 54+59 | 214 | [21 empty] | Mikrobiell renhet 10-6 | NEJ | NEJ | NEJ | NEJ | N | N | N | N |  | 1 | 1 | 1 | 1 | 2 | SEK
VF2014-0057 | 66 | ÖVRIGT SORTIMENT |  |  |  |  | Boston Scientific | 7060 | Kniv till introducer till CS | Acuity Universal cutter | Produktgrupp: 54+59 | 653 | [21 empty] | Mikrobiell renhet 10-6 | NEJ | NEJ | NEJ | NEJ | N | N | N | N |  | 1 | 1 | 1 | 1 | 2 | SEK
VF2014-0057 | 66 | ÖVRIGT SORTIMENT |  |  |  |  | Boston Scientific | 6714 | Ballongkateter | Balloon catheter | Produktgrupp: 54+59 | 750 | [21 empty] | Mikrobiell renhet 10-6 | NEJ | NEJ | NEJ | NEJ | N | N | N | N |  | 1 | 1 | 1 | 1 | 2 | SEK
VF2014-0057 | 66 | ÖVRIGT SORTIMENT |  |  |  |  | Boston Scientific | 6773 | Sutur hylsa, FineLine. 2st | Suture sleeves | Produktgrupp: 50-59 | 214 | [21 empty] | Mikrobiell renhet 10-6 | NEJ | NEJ | NEJ | NEJ | N | N | N | N |  | 1 | 1 | 2 | 1 | 2 | SEK
VF2014-0057 | 66 | ÖVRIGT SORTIMENT |  |  |  |  | Boston Scientific | 6402 | Sutur hylsa, Ingevity. 2st | Suture sleeves | Produktgrupp: 50-59. MRI kompatibel | 214 | [21 empty] | Mikrobiell renhet 10-6 | NEJ | NEJ | NEJ | NEJ | N | N | N | N |  | 1 | 1 | 2 | 1 | 2 | SEK
VF2014-0057 | 66 | ÖVRIGT SORTIMENT |  |  |  |  | Boston Scientific | 6220 | Sutur hylsa, LV elektroder bipolära/unipolära. 2st | Suture sleeves | Produktgrupp: 54+59 | 214 | [21 empty] | Mikrobiell renhet 10-6 | NEJ | NEJ | NEJ | NEJ | N | N | N | N |  | 1 | 1 | 2 | 1 | 2 | SEK
VF2014-0057 | 66 | ÖVRIGT SORTIMENT |  |  |  |  | Boston Scientific | 4603 | Sutur hylsa, Acuity X4. 2st | Suture sleeves | Produktgrupp: 54+59 | 214 | [21 empty] | Mikrobiell renhet 10-6 | NEJ | NEJ | NEJ | NEJ | N | N | N | N |  | 1 | 1 | 2 | 1 | 2 | SEK
VF2014-0057 | 66 | ÖVRIGT SORTIMENT |  |  |  |  | Boston Scientific | 6698 | Magnet till pacemaker | Wrist magnet | Produktgrupp: 50-54 | 350 | [21 empty] | Mikrobiell renhet 10-6 | NEJ | NEJ | NEJ | NEJ | N | N | N | N |  | 1 | 1 | 1 | 1 | 2 | SEK
VF2014-0057 | 66 | ÖVRIGT SORTIMENT |  |  |  |  | Boston Scientific | 6860 | Magnet till ICD | ICD magnet | Produktgrupp: 55-59 | 509 | [21 empty] | Mikrobiell renhet 10-6 | NEJ | NEJ | NEJ | NEJ | N | N | N | N |  | 1 | 1 | 1 | 1 | 2 | SEK
VF2014-0057 | 66 | ÖVRIGT SORTIMENT |  |  |  |  | Boston Scientific | 6616 | Fixation tool, till retraheterbara, extraherbara elektroder | Lead fixation tool | Produktgrupp: 50-59 | 287 | [21 empty] | Mikrobiell renhet 10-6 | NEJ | NEJ | NEJ | NEJ | N | N | N | N |  | 1 | 1 | 1 | 1 | 2 | SEK
VF2014-0057 | 66 | ÖVRIGT SORTIMENT |  |  |  |  | Boston Scientific | 6290 | Latitude till pm, ICD i avtalet. Engångskostnad/patient. Kommunikator, fast tel, IP el gsm modem ingår. Support ingår | Latitude communicator | Produktgrupp: 50-59. Latitude t Autogen, Proponent, Visionist. | 7000 |  | 7000 | [19 empty] | Mikrobiell renhet 10-6 | NEJ | NEJ | NEJ | NEJ | N | N | N | N |  | 1 | 1 | 1 | 1 | 2 | SEK
VF2014-0057 | 66 | ÖVRIGT SORTIMENT |  |  |  |  | Boston Scientific | 6296 | Latitude; 3G modem till pm, ICD i avtalet. Ingår i pris för 6290 kommunikator | 3G modem Latitude | Produktgrupp: 50-59. Beställ tillsammans med 6290 | 0 |  | 0 | [19 empty] | Mikrobiell renhet 10-6 | NEJ | NEJ | NEJ | NEJ | N | N | N | N |  | 1 | 1 | 1 | 1 | 2 | SEK
VF2014-0057 | 66 | ÖVRIGT SORTIMENT |  |  |  |  | Boston Scientific | 6293 | Latitude; Ethernet adapter t pm, ICD i avtalet. Ingår i pris för 6290 kommunikator | Ethernet adapter Latitude | Produktgrupp: 50-59. Beställ tillsammans med 6290 | 0 |  | 0 | [19 empty] | Mikrobiell renhet 10-6 | NEJ | NEJ | NEJ | NEJ | N | N | N | N |  | 1 | 1 | 1 | 1 | 2 | SEK
VF2014-0057 | 66 | ÖVRIGT SORTIMENT |  |  |  | X | Medtronic AB | VM17 | Adapter, 5mm UNI till IS-1 UNI, Medtronic | Medtronic | 50, 51, 52, 53, | 2490 | [21 empty] | Steril | NEJ |  |  | NEJ |  |  | NEJ |  | Torrt i rumstemperatur, för övre och undre temperaturgräns se förpackning. | 1 | 1 | 1 | 1 | 4 | SEK
VF2014-0057 | 66 | ÖVRIGT SORTIMENT |  |  |  |  | Medtronic AB | 5867-3M | Fyra hattar för elektroder, 5mmUNI/5mmBIfur/IS-1/IS-1 LP, Medtronic. | Medtronic | 50, 51, 52, 53, | 360 | [21 empty] | Steril | NEJ |  |  | NEJ |  |  | NEJ |  | Torrt i rumstemperatur, för övre och undre temperaturgräns se förpackning. | 1 | 1 | 1 | 1 | 4 | SEK
VF2014-0057 | 66 | ÖVRIGT SORTIMENT |  |  |  |  | Medtronic AB | 5866-24M | ACCESS 5866-24M ADAPTER KIT-LEAD 5866-2 | Medtronic | 50, 51, 52, 53, | 2495 | [21 empty] | Steril | NEJ |  |  | NEJ |  |  | NEJ |  | Torrt i rumstemperatur, för övre och undre temperaturgräns se förpackning. | 1 | 1 | 1 | 1 | 4 | SEK
VF2014-0057 | 66 | ÖVRIGT SORTIMENT |  |  |  |  | Medtronic AB | 5866-37M | ACCESS 5866-37M SHIP ASSY-ADAPTER 58663 | Medtronic | 50, 51, 52, 53, | 2490 | [21 empty] | Steril | NEJ |  |  | NEJ |  |  | NEJ |  | Torrt i rumstemperatur, för övre och undre temperaturgräns se förpackning. | 1 | 1 | 1 | 1 | 4 | SEK
VF2014-0057 | 66 | ÖVRIGT SORTIMENT |  |  |  |  | Medtronic AB | 5867-3M | ACCESS 5867-3M CAP-STERILE FINAL ASSY 5 | Medtronic | 50, 51, 52, 53, | 250 | [21 empty] | Steril | NEJ |  |  | NEJ |  |  | NEJ |  | Torrt i rumstemperatur, för övre och undre temperaturgräns se förpackning. | 1 | 1 | 1 | 1 | 4 | SEK
VF2014-0057 | 66 | ÖVRIGT SORTIMENT |  |  |  |  | Medtronic AB | 5867-5 | ACCESS 5867-5 SPLICE KIT-LEAD | Medtronic | 50, 51, 52, 53, | 700 | [21 empty] | Steril | NEJ |  |  | NEJ |  |  | NEJ |  | Torrt i rumstemperatur, för övre och undre temperaturgräns se förpackning. | 1 | 1 | 1 | 1 | 4 | SEK
VF2014-0057 | 66 | ÖVRIGT SORTIMENT |  |  |  |  | Medtronic AB | 5873W | WRENCH KIT 5873W TORQUE | Medtronic | 50, 51, 52, 53, 54, 55, 56, 57, 58, 59 | 250 | [21 empty] | Steril | NEJ |  |  | NEJ |  |  | NEJ |  | Torrt i rumstemperatur, för övre och undre temperaturgräns se förpackning. | 1 | 1 | 1 | 1 | 4 | SEK
VF2014-0057 | 66 | ÖVRIGT SORTIMENT |  |  |  |  | Medtronic AB | 080118 | Medicinskt silikon lim, Medtronic | Medtronic | 50, 51, 52, 53, 54, 55, 56, 57, 58, 59 | 150 | [21 empty] | Steril | NEJ |  |  | NEJ |  |  | NEJ |  | Torrt i rumstemperatur, för övre och undre temperaturgräns se förpackning. | 1 | 1 | 1 | 1 | 4 | SEK
VF2014-0057 | 66 | ÖVRIGT SORTIMENT |  |  |  |  | Medtronic AB | 6725 | Plugg för IS-1, Medtronic | Medtronic | 50, 51, 52, 53, 54, 55, 56, 57, 58, 59 | 188 | [21 empty] | Steril | NEJ |  |  | NEJ |  |  | NEJ |  | Torrt i rumstemperatur, för övre och undre temperaturgräns se förpackning. | 1 | 1 | 1 | 1 | 4 | SEK
VF2014-0057 | 66 | ÖVRIGT SORTIMENT |  |  |  |  | Medtronic AB | 6056 | Rotation Tool Kit, IS-1. MEDTRONIC | Medtronic | 50, 51, 52, 53, 54, 55, 56, 57, 58, 59 | 200 | [21 empty] | Steril | NEJ |  |  | NEJ |  |  | NEJ |  | Torrt i rumstemperatur, för övre och undre temperaturgräns se förpackning. | 1 | 1 | 1 | 1 | 4 | SEK
VF2014-0057 | 66 | ÖVRIGT SORTIMENT |  |  |  |  | Medtronic AB | 6056M | Rotation Tool Kit, DF-4. MEDTRONIC | Medtronic | 55, 56, 57, 58, 59 | 200 | [21 empty] | Steril | NEJ |  |  | NEJ |  |  | NEJ |  | Torrt i rumstemperatur, för övre och undre temperaturgräns se förpackning. | 1 | 1 | 1 | 1 | 4 | SEK
VF2014-0057 | 66 | ÖVRIGT SORTIMENT |  |  |  |  | Medtronic AB | 6216A-MB2 | Attain Left Heart Delivery Kateter, Standard. MB2, Medtronic | Medtronic | 54.59 | 1950 | [21 empty] | Steril | NEJ |  |  | NEJ |  |  | NEJ |  | Torrt i rumstemperatur, för övre och undre temperaturgräns se förpackning. | 1 | 1 | 1 | 1 | 4 | SEK
VF2014-0057 | 66 | ÖVRIGT SORTIMENT |  |  |  |  | Medtronic AB | 6216A-MP | Attain Left Heart Delivery Kateter, Standard. Multipurpose, Medtronic | Medtronic | 54.59 | 1950 | [21 empty] | Steril | NEJ |  |  | NEJ |  |  | NEJ |  | Torrt i rumstemperatur, för övre och undre temperaturgräns se förpackning. | 1 | 1 | 1 | 1 | 4 | SEK
VF2014-0057 | 66 | ÖVRIGT SORTIMENT |  |  |  |  | Medtronic AB | 6227DEF04 | Attain Deflectable Catheter delivery system, Medtronic | Medtronic | 54.59 | 4500 | [21 empty] | Steril | NEJ |  |  | NEJ |  |  | NEJ |  | Torrt i rumstemperatur, för övre och undre temperaturgräns se förpackning. | 1 | 1 | 1 | 1 | 4 | SEK
VF2014-0057 | 66 | ÖVRIGT SORTIMENT |  |  |  |  | Medtronic AB | 6248VI-130 | Surevalve Attain Select II 130 grader, Medtronic | Medtronic | 54.59 | 2150 | [21 empty] | Steril | NEJ |  |  | NEJ |  |  | NEJ |  | Torrt i rumstemperatur, för övre och undre temperaturgräns se förpackning. | 1 | 1 | 1 | 1 | 4 | SEK
VF2014-0057 | 66 | ÖVRIGT SORTIMENT |  |  |  |  | Medtronic AB | 6248VI-130P | Surevalve Attain Select II 130 grader kort, Medtronic | Medtronic | 54.59 | 2150 | [21 empty] | Steril | NEJ |  |  | NEJ |  |  | NEJ |  | Torrt i rumstemperatur, för övre och undre temperaturgräns se förpackning. | 1 | 1 | 1 | 1 | 4 | SEK
VF2014-0057 | 66 | ÖVRIGT SORTIMENT |  |  |  |  | Medtronic AB | 6248VI-90 | Surevalve Attain Select II 90 grader, Medtronic | Medtronic | 54.59 | 2150 | [21 empty] | Steril | NEJ |  |  | NEJ |  |  | NEJ |  | Torrt i rumstemperatur, för övre och undre temperaturgräns se förpackning. | 1 | 1 | 1 | 1 | 4 | SEK
VF2014-0057 | 66 | ÖVRIGT SORTIMENT |  |  |  |  | Medtronic AB | 6248VI-90L | Surevalve Attain Select II 90 grader lång, Medtronic | Medtronic | 54.59 | 2150 | [21 empty] | Steril | NEJ |  |  | NEJ |  |  | NEJ |  | Torrt i rumstemperatur, för övre och undre temperaturgräns se förpackning. | 1 | 1 | 1 | 1 | 4 | SEK
VF2014-0057 | 66 | ÖVRIGT SORTIMENT |  |  |  |  | Medtronic AB | 6248VI-90P | Surevalve Attain Select II 90 grader kort, Medtronic | Medtronic | 54.59 | 2150 | [21 empty] | Steril | NEJ |  |  | NEJ |  |  | NEJ |  | Torrt i rumstemperatur, för övre och undre temperaturgräns se förpackning. | 1 | 1 | 1 | 1 | 4 | SEK
VF2014-0057 | 66 | ÖVRIGT SORTIMENT |  |  |  |  | Medtronic AB | 6248VI-90S | Surevalve Attain Select II 90 grader extra kort, Medtronic | Medtronic | 54,59 | 2150 | [21 empty] | Steril | NEJ |  |  | NEJ |  |  | NEJ |  | Torrt i rumstemperatur, för övre och undre temperaturgräns se förpackning. | 1 | 1 | 1 | 1 | 4 | SEK
VF2014-0057 | 66 | ÖVRIGT SORTIMENT |  |  |  |  | Medtronic AB | 6248VI-90SP | Surevalve Attain Select II 90 grader kort, Medtronic | Medtronic | 54.59 | 2150 | [21 empty] | Steril | NEJ |  |  | NEJ |  |  | NEJ |  | Torrt i rumstemperatur, för övre och undre temperaturgräns se förpackning. | 1 | 1 | 1 | 1 | 4 | SEK
VF2014-0057 | 66 | ÖVRIGT SORTIMENT |  |  |  |  | Medtronic AB | 625045S02 | Attain Command Kateter rak 45 cm, Medtronic | Medtronic | 54.59 | 1950 | [21 empty] | Steril | NEJ |  |  | NEJ |  |  | NEJ |  | Torrt i rumstemperatur, för övre och undre temperaturgräns se förpackning. | 1 | 1 | 1 | 1 | 4 | SEK
VF2014-0057 | 66 | ÖVRIGT SORTIMENT |  |  |  |  | Medtronic AB | 625050S02 | Attain Command Kateter rak 50 cm, Medtronic | Medtronic | 54.59 | 1950 | [21 empty] | Steril | NEJ |  |  | NEJ |  |  | NEJ |  | Torrt i rumstemperatur, för övre och undre temperaturgräns se förpackning. | 1 | 1 | 1 | 1 | 4 | SEK
VF2014-0057 | 66 | ÖVRIGT SORTIMENT |  |  |  |  | Medtronic AB | 625057S02 | Attain Command Kateter rak 57 cm, Medtronic | Medtronic | 54.59 | 1950 | [21 empty] | Steril | NEJ |  |  | NEJ |  |  | NEJ |  | Torrt i rumstemperatur, för övre och undre temperaturgräns se förpackning. | 1 | 1 | 1 | 1 | 4 | SEK
VF2014-0057 | 66 | ÖVRIGT SORTIMENT |  |  |  |  | Medtronic AB | 6250AM02 | Attain Command Kateter, Amplatz, Medtronic | Medtronic | 54.59 | 1950 | [21 empty] | Steril | NEJ |  |  | NEJ |  |  | NEJ |  | Torrt i rumstemperatur, för övre och undre temperaturgräns se förpackning. | 1 | 1 | 1 | 1 | 4 | SEK
VF2014-0057 | 66 | ÖVRIGT SORTIMENT |  |  |  |  | Medtronic AB | 6250C02 | Attain Command System Kit, Standard, Medtronic | Medtronic | 54.59 | 1950 | [21 empty] | Steril | NEJ |  |  | NEJ |  |  | NEJ |  | Torrt i rumstemperatur, för övre och undre temperaturgräns se förpackning. | 1 | 1 | 1 | 1 | 4 | SEK
VF2014-0057 | 66 | ÖVRIGT SORTIMENT |  |  |  |  | Medtronic AB | 6250EH02 | Attain Command Kateter, Extended Hook, Medtronic | Medtronic | 54.59 | 1950 | [21 empty] | Steril | NEJ |  |  | NEJ |  |  | NEJ |  | Torrt i rumstemperatur, för övre och undre temperaturgräns se förpackning. | 1 | 1 | 1 | 1 | 4 | SEK
VF2014-0057 | 66 | ÖVRIGT SORTIMENT |  |  |  |  | Medtronic AB | 6250EHXL02 | Attain Command Kateter, lång Extended Hook, Medtronic | Medtronic | 54.59 | 1950 | [21 empty] | Steril | NEJ |  |  | NEJ |  |  | NEJ |  | Torrt i rumstemperatur, för övre och undre temperaturgräns se förpackning. | 1 | 1 | 1 | 1 | 4 | SEK
VF2014-0057 | 66 | ÖVRIGT SORTIMENT |  |  |  |  | Medtronic AB | 6250MB202 | Attain Command Kateter, MB2, Medtronic | Medtronic | 54.59 | 1950 | [21 empty] | Steril | NEJ |  |  | NEJ |  |  | NEJ |  | Torrt i rumstemperatur, för övre och undre temperaturgräns se förpackning. | 1 | 1 | 1 | 1 | 4 | SEK
VF2014-0057 | 66 | ÖVRIGT SORTIMENT |  |  |  |  | Medtronic AB | 6250MB2X02 | Attain Command Kateter, lång MB2, Medtronic | Medtronic | 54.59 | 1950 | [21 empty] | Steril | NEJ |  |  | NEJ |  |  | NEJ |  | Torrt i rumstemperatur, för övre och undre temperaturgräns se förpackning. | 1 | 1 | 1 | 1 | 4 | SEK
VF2014-0057 | 66 | ÖVRIGT SORTIMENT |  |  |  |  | Medtronic AB | 6250MP02 | Attain Command Kateter, Multipurpose, Medtronic | Medtronic | 54.59 | 1950 | [21 empty] | Steril | NEJ |  |  | NEJ |  |  | NEJ |  | Torrt i rumstemperatur, för övre och undre temperaturgräns se förpackning. | 1 | 1 | 1 | 1 | 4 | SEK
VF2014-0057 | 66 | ÖVRIGT SORTIMENT |  |  |  |  | Medtronic AB | 6250MPR02 | Attain Command Kateter, Multipurpose Höger, Medtronic | Medtronic | 54.59 | 1950 | [21 empty] | Steril | NEJ |  |  | NEJ |  |  | NEJ |  | Torrt i rumstemperatur, för övre och undre temperaturgräns se förpackning. | 1 | 1 | 1 | 1 | 4 | SEK
VF2014-0057 | 66 | ÖVRIGT SORTIMENT |  |  |  |  | Medtronic AB | 6250MPX02 | Attain Command Kateter, lång Multipurpose, Medtronic | Medtronic | 54.59 | 1950 | [21 empty] | Steril | NEJ |  |  | NEJ |  |  | NEJ |  | Torrt i rumstemperatur, för övre och undre temperaturgräns se förpackning. | 1 | 1 | 1 | 1 | 4 | SEK
VF2014-0057 | 66 | ÖVRIGT SORTIMENT |  |  |  |  | Medtronic AB | 6250S02 | Attain Command System Kit, rak, Medtronic | Medtronic | 54.59 | 1950 | [21 empty] | Steril | NEJ |  |  | NEJ |  |  | NEJ |  | Torrt i rumstemperatur, för övre och undre temperaturgräns se förpackning. | 1 | 1 | 1 | 1 | 4 | SEK
VF2014-0057 | 66 | ÖVRIGT SORTIMENT |  |  |  |  | Medtronic AB | 6250VI-3D | Surevalve Attain Command 3D, Medtronic | Medtronic | 54.59 | 2350 | [21 empty] | Steril | NEJ |  |  | NEJ |  |  | NEJ |  | Torrt i rumstemperatur, för övre och undre temperaturgräns se förpackning. | 1 | 1 | 1 | 1 | 4 | SEK
VF2014-0057 | 66 | ÖVRIGT SORTIMENT |  |  |  |  | Medtronic AB | 6250VI-45S | Surevalve Attain Command 45 cm rak, Medtronic | Medtronic | 54.59 | 2150 | [21 empty] | Steril | NEJ |  |  | NEJ |  |  | NEJ |  | Torrt i rumstemperatur, för övre och undre temperaturgräns se förpackning. | 1 | 1 | 1 | 1 | 4 | SEK
VF2014-0057 | 66 | ÖVRIGT SORTIMENT |  |  |  |  | Medtronic AB | 6250VI-50S | Surevalve Attain Command 50cm rak, Medtronic | Medtronic | 54.59 | 2150 | [21 empty] | Steril | NEJ |  |  | NEJ |  |  | NEJ |  | Torrt i rumstemperatur, för övre och undre temperaturgräns se förpackning. | 1 | 1 | 1 | 1 | 4 | SEK
VF2014-0057 | 66 | ÖVRIGT SORTIMENT |  |  |  |  | Medtronic AB | 6250VI-57S | Surevalve Attain Command 57cm rak, Medtronic | Medtronic | 54.59 | 2150 | [21 empty] | Steril | NEJ |  |  | NEJ |  |  | NEJ |  | Torrt i rumstemperatur, för övre och undre temperaturgräns se förpackning. | 1 | 1 | 1 | 1 | 4 | SEK
VF2014-0057 | 66 | ÖVRIGT SORTIMENT |  |  |  |  | Medtronic AB | 6250VI-AM | Surevalve Attain Command Amplatz, Medtronic | Medtronic | 54.59 | 2150 | [21 empty] | Steril | NEJ |  |  | NEJ |  |  | NEJ |  | Torrt i rumstemperatur, för övre och undre temperaturgräns se förpackning. | 1 | 1 | 1 | 1 | 4 | SEK
VF2014-0057 | 66 | ÖVRIGT SORTIMENT |  |  |  |  | Medtronic AB | 6250VIC | Surevalve Attain Command Kateter Kit Curved, Medtronic | Medtronic | 54.59 | 2150 | [21 empty] | Steril | NEJ |  |  | NEJ |  |  | NEJ |  | Torrt i rumstemperatur, för övre och undre temperaturgräns se förpackning. | 1 | 1 | 1 | 1 | 4 | SEK
VF2014-0057 | 66 | ÖVRIGT SORTIMENT |  |  |  |  | Medtronic AB | 6250VI-EH | Surevalve Attain Command Extended hook, Medtronic | Medtronic | 54.59 | 2250 | [21 empty] | Steril | NEJ |  |  | NEJ |  |  | NEJ |  | Torrt i rumstemperatur, för övre och undre temperaturgräns se förpackning. | 1 | 1 | 1 | 1 | 4 | SEK
VF2014-0057 | 66 | ÖVRIGT SORTIMENT |  |  |  |  | Medtronic AB | 6250VI-EHXL | Surevalve Attain Command Extended hook large, Medtronic | Medtronic | 54.59 | 2350 | [21 empty] | Steril | NEJ |  |  | NEJ |  |  | NEJ |  | Torrt i rumstemperatur, för övre och undre temperaturgräns se förpackning. | 1 | 1 | 1 | 1 | 4 | SEK
VF2014-0057 | 66 | ÖVRIGT SORTIMENT |  |  |  |  | Medtronic AB | 6250VI-MB2 | Surevalve Attain Command MB2, Medtronic | Medtronic | 54.59 | 2150 | [21 empty] | Steril | NEJ |  |  | NEJ |  |  | NEJ |  | Torrt i rumstemperatur, för övre och undre temperaturgräns se förpackning. | 1 | 1 | 1 | 1 | 4 | SEK
VF2014-0057 | 66 | ÖVRIGT SORTIMENT |  |  |  |  | Medtronic AB | 6250VI-MB2X | Surevalve Attain Command MB2X, Medtronic | Medtronic | 54.59 | 2150 | [21 empty] | Steril | NEJ |  |  | NEJ |  |  | NEJ |  | Torrt i rumstemperatur, för övre och undre temperaturgräns se förpackning. | 1 | 1 | 1 | 1 | 4 | SEK
VF2014-0057 | 66 | ÖVRIGT SORTIMENT |  |  |  |  | Medtronic AB | 6250VI-MP | Surevalve Attain Command Multipurpose, Medtronic | Medtronic | 54.59 | 2150 | [21 empty] | Steril | NEJ |  |  | NEJ |  |  | NEJ |  | Torrt i rumstemperatur, för övre och undre temperaturgräns se förpackning. | 1 | 1 | 1 | 1 | 4 | SEK
VF2014-0057 | 66 | ÖVRIGT SORTIMENT |  |  |  |  | Medtronic AB | 6250VI-MPR | Surevalve Attain Command Multipurpose Höger, Medtronic | Medtronic | 54.59 | 2150 | [21 empty] | Steril | NEJ |  |  | NEJ |  |  | NEJ |  | Torrt i rumstemperatur, för övre och undre temperaturgräns se förpackning. | 1 | 1 | 1 | 1 | 4 | SEK
VF2014-0057 | 66 | ÖVRIGT SORTIMENT |  |  |  |  | Medtronic AB | 6250VI-MPX | Surevalve Attain Command Multipurpose extra, Medtronic | Medtronic | 54.59 | 2150 | [21 empty] | Steril | NEJ |  |  | NEJ |  |  | NEJ |  | Torrt i rumstemperatur, för övre och undre temperaturgräns se förpackning. | 1 | 1 | 1 | 1 | 4 | SEK
VF2014-0057 | 66 | ÖVRIGT SORTIMENT |  |  |  |  | Medtronic AB | 6250VIS | Surevalve Attain Command Kateter Kit Straight, Medtronic | Medtronic | 54.59 | 2150 | [21 empty] | Steril | NEJ |  |  | NEJ |  |  | NEJ |  | Torrt i rumstemperatur, för övre och undre temperaturgräns se förpackning. | 1 | 1 | 1 | 1 | 4 | SEK
VF2014-0057 | 66 | ÖVRIGT SORTIMENT |  |  |  |  | Medtronic AB | 6207-S1 | Introducerset: ledare/dilatator/introducer/spruta/kanyl, 7F, Medtronic | Medtronic | 50, 51, 52, 53, 54, 55, 56, 57, 58, 59 | 190 | [21 empty] | Steril | NEJ |  |  | NEJ |  |  | NEJ |  | Torrt i rumstemperatur, för övre och undre temperaturgräns se förpackning. | 1 | 1 | 1 | 1 | 4 | SEK
VF2014-0057 | 66 | ÖVRIGT SORTIMENT |  |  |  |  | Medtronic AB | 6209-S1 | Introducerset: ledare/dilatator/introducer/spruta/kanyl, 9F, Medtronic | Medtronic | 50, 51, 52, 53, 54, 55, 56, 57, 58, 59 | 190 | [21 empty] | Steril | NEJ |  |  | NEJ |  |  | NEJ |  | Torrt i rumstemperatur, för övre och undre temperaturgräns se förpackning. | 1 | 1 | 1 | 1 | 4 | SEK
VF2014-0057 | 66 | ÖVRIGT SORTIMENT |  |  |  |  | Medtronic AB | 6082-52 | Ledare/styrtråd till elektrod, 52cm, Medtronic | Medtronic | 50, 51, 52, 53, 54, 55, 56, 57, 58, 59 | 400 | [21 empty] | Steril | NEJ |  |  | NEJ |  |  | NEJ |  | Torrt i rumstemperatur, för övre och undre temperaturgräns se förpackning. | 1 | 1 | 1 | 1 | 4 | SEK
VF2014-0057 | 66 | ÖVRIGT SORTIMENT |  |  |  |  | Medtronic AB | 6082-58 | Ledare/styrtråd till elektrod, 58cm, Medtronic | Medtronic | 50, 51, 52, 53, 54, 55, 56, 57, 58, 59 | 400 | [21 empty] | Steril | NEJ |  |  | NEJ |  |  | NEJ |  | Torrt i rumstemperatur, för övre och undre temperaturgräns se förpackning. | 1 | 1 | 1 | 1 | 4 | SEK
VF2014-0057 | 66 | ÖVRIGT SORTIMENT |  |  |  |  | Medtronic AB | 2090EC | 2090EC ECG W/CONNECTOR COVER PACKAGED | Medtronic | 50, 51, 52, 53, 54, 55, 56, 57, 58, 59 | 1785 | [21 empty] | Osteril | NEJ |  |  | NEJ |  |  | NEJ |  | Torrt i rumstemperatur, för övre och undre temperaturgräns se förpackning. | 1 | 1 | 1 | 1 | 4 | SEK
VF2014-0057 | 66 | ÖVRIGT SORTIMENT |  |  |  |  | Medtronic AB | 2090ECL | 2090ECL ECG W/CONNECTOR COVER PACKAGE | Medtronic | 50, 51, 52, 53, 54, 55, 56, 57, 58, 59 | 1985 | [21 empty] | Osteril | NEJ |  |  | NEJ |  |  | NEJ |  | Torrt i rumstemperatur, för övre och undre temperaturgräns se förpackning. | 1 | 1 | 1 | 1 | 4 | SEK
VF2014-0057 | 66 | ÖVRIGT SORTIMENT |  |  |  |  | Medtronic AB | 2090TPS | STYLUS 2090TPS CARELINK GLBL SERIES 1.3 | Medtronic | 50, 51, 52, 53, 54, 55, 56, 57, 58, 59 | 1190 | [21 empty] | Osteril | NEJ |  |  | NEJ |  |  | NEJ |  | Torrt i rumstemperatur, för övre och undre temperaturgräns se förpackning. | 1 | 1 | 1 | 1 | 4 | SEK
VF2014-0057 | 66 | ÖVRIGT SORTIMENT |  |  |  |  | Medtronic AB | 2090XS | STYLUS 2090XS TOUCH PEN FRU GLBL EN EXT | Medtronic | 50, 51, 52, 53, 54, 55, 56, 57, 58, 59 | 1190 | [21 empty] | Osteril | NEJ |  |  | NEJ |  |  | NEJ |  | Torrt i rumstemperatur, för övre och undre temperaturgräns se förpackning. | 1 | 1 | 1 | 1 | 4 | SEK
VF2014-0057 | 66 | ÖVRIGT SORTIMENT |  |  |  |  | Medtronic AB | 229047 | PSA analysator, MEDTRONIC | Medtronic | 50, 51, 52, 53, 54, 55, 56, 57, 58, 59 | 68000 | [21 empty] | Osteril | NEJ |  |  | NEJ |  |  | NEJ |  | Torrt i rumstemperatur, för övre och undre temperaturgräns se förpackning. | 1 | 1 | 1 | 1 | 4 | SEK
VF2014-0057 | 66 | ÖVRIGT SORTIMENT |  |  |  |  | Medtronic AB | 2292 | Mätkabel till PSA analysator, MEDTRONIC | Medtronic | 50, 51, 52, 53, 54, 55, 56, 57, 58, 59 | 1800 | [21 empty] | Osteril | NEJ |  |  | NEJ |  |  | NEJ |  | Torrt i rumstemperatur, för övre och undre temperaturgräns se förpackning. | 1 | 1 | 1 | 1 | 4 | SEK
VF2014-0057 | 66 | ÖVRIGT SORTIMENT |  |  |  |  | Medtronic AB | GWR419678 | Guidewire Hybrid, 98cm, MEDTRONIC | Medtronic | 54.59 | 950 | [21 empty] | Steril | NEJ |  |  | NEJ |  |  | NEJ |  | Torrt i rumstemperatur, för övre och undre temperaturgräns se förpackning. | 1 | 1 | 1 | 1 | 4 | SEK
VF2014-0057 | 66 | ÖVRIGT SORTIMENT |  |  |  |  | Medtronic AB | GWR419688 | Guidewire Hybrid, 108cm, MEDTRONIC | Medtronic | 54.59 | 950 | [21 empty] | Steril | NEJ |  |  | NEJ |  |  | NEJ |  | Torrt i rumstemperatur, för övre och undre temperaturgräns se förpackning. | 1 | 1 | 1 | 1 | 4 | SEK
VF2014-0057 | 66 | ÖVRIGT SORTIMENT |  |  |  |  | Medtronic AB | 6232ADJ | Adjustable Slitter, MEDTRONIC | Medtronic | 54.59 | 300 | [21 empty] | Steril | NEJ |  |  | NEJ |  |  | NEJ |  | Torrt i rumstemperatur, för övre och undre temperaturgräns se förpackning. | 1 | 1 | 1 | 1 | 4 | SEK
VF2014-0057 | 66 | ÖVRIGT SORTIMENT |  |  |  |  | Medtronic AB | 6230UNI | Universal II Slitter, MEDTRONIC | Medtronic | 54.59 | 300 | [21 empty] | Steril | NEJ |  |  | NEJ |  |  | NEJ |  | Torrt i rumstemperatur, för övre och undre temperaturgräns se förpackning. | 1 | 1 | 1 | 1 | 4 | SEK
VF2014-0057 | 66 | ÖVRIGT SORTIMENT |  |  |  |  | Medtronic AB | 6248VAL | Hemostasventil för CS-kateter, MEDTRONIC | Medtronic | 54.59 | 300 | [21 empty] | Steril | NEJ |  |  | NEJ |  |  | NEJ |  | Torrt i rumstemperatur, för övre och undre temperaturgräns se förpackning. | 1 | 1 | 1 | 1 | 4 | SEK
VF2014-0057 | 66 | ÖVRIGT SORTIMENT |  |  |  |  | Medtronic AB | 6225I | ATTAIN CLARITY 6225I Ballongkateter för venogram i CS, 90cm, MEDTRONIC | Medtronic | 54.59 | 1495 | [21 empty] | Steril | NEJ |  |  | NEJ |  |  | NEJ |  | Torrt i rumstemperatur, för övre och undre temperaturgräns se förpackning. | 1 | 1 | 1 | 1 | 4 | SEK
VF2014-0057 | 66 | ÖVRIGT SORTIMENT |  |  |  |  | Medtronic AB | 6092 | Papper till Programmerare | Medtronic | 50, 51, 52, 53, 54, 55, 56, 57, 58, 59 | 0 | [21 empty] | Osteril | NEJ |  |  | NEJ |  |  | NEJ |  | Torrt i rumstemperatur, för övre och undre temperaturgräns se förpackning. | 1 | 1 | 1 | 1 | 4 | SEK
VF2014-0057 | 66 | ÖVRIGT SORTIMENT |  |  |  |  | Medtronic AB | 24950D | MON 24950D MYCARELINK/SVC | Medtronic |  | 0.00 | [37 empty] | Tillagd på avtal 160222
VF2014-0057 | 66 | ÖVRIGT SORTIMENT |  |  |  |  | Medtronic AB | 24950E | MON 24950E MYCARELINK/SVC M3.0 | Medtronic |  | 0.00 | [37 empty] | Tillagd på avtal 160222
VF2014-0057 | 66 | ÖVRIGT SORTIMENT |  |  |  |  | Medtronic AB | 24950J | MON 24950J MYCARELINK/SVC 6.0 | Medtronic |  | 0.00 | [37 empty] | Tillagd på avtal 160222
VF2014-0057 | 66 | ÖVRIGT SORTIMENT |  |  |  |  | Medtronic AB | 407352 | LEAD 407352 PACE TRANSV URE UNI STEROID | Medtronic |  | 2,200.00 | [37 empty] | Tillagd på avtal 160222
VF2014-0057 | 66 | ÖVRIGT SORTIMENT |  |  |  |  | Medtronic AB | 407358 | LEAD 407358 PACE TRANSV URE UNI STEROID | Medtronic |  | 2,200.00 | [37 empty] | Tillagd på avtal 160222
VF2014-0057 | 66 | ÖVRIGT SORTIMENT |  |  |  |  | Medtronic AB | 457453 | LEAD 457453 PACE TRANSV URE BIP STEROID | Medtronic |  | 2,200.00 | [37 empty] | Tillagd på avtal 160222
VF2014-0057 | 66 | ÖVRIGT SORTIMENT |  |  |  |  | Medtronic AB | 4965-35 | LEAD 4965-35 PKG ASSY-LEAD UNIPOLAR 35C | Medtronic |  | 3,700.00 | [37 empty] | Tillagd på avtal 160222
VF2014-0057 | 66 | ÖVRIGT SORTIMENT |  |  |  |  | Medtronic AB | 4968-25 | LEAD 4968-25 PKG ASSY-LEAD BIPOLAR 25CM | Medtronic |  | 3,750.00 | [37 empty] | Tillagd på avtal 160222
VF2014-0057 | 66 | ÖVRIGT SORTIMENT |  |  |  |  | Medtronic AB | 4968-35 | LEAD 4968-35 LEAD-STEROID BIP SUTURE-IN | Medtronic |  | 3,700.00 | [37 empty] | Tillagd på avtal 160222
VF2014-0057 | 66 | ÖVRIGT SORTIMENT |  |  |  |  | Medtronic AB | 5054-52 | LEAD 5054-52 LEAD-FINAL PACKAGE 52CM | Medtronic |  | 2,800.00 | [37 empty] | Tillagd på avtal 160222
VF2014-0057 | 66 | ÖVRIGT SORTIMENT |  |  |  |  | Medtronic AB | 5554-45 | LEAD 5554-45 LEAD-FINAL PACKAGE 45CM | Medtronic |  | 1,950.00 | [37 empty] | Tillagd på avtal 160222
VF2014-0057 | 66 | ÖVRIGT SORTIMENT |  |  |  |  | Medtronic AB | 5554-53 | LEAD 5554-53 CAPSURE Z DOWNSIZE BIP ATR | Medtronic |  | 1,950.00 | [37 empty] | Tillagd på avtal 160222
VF2014-0057 | 66 | ÖVRIGT SORTIMENT |  |  |  |  | Medtronic AB | 6054-110 | ACCESS 6054-110 STYLET KIT-110CM | Medtronic |  | 700.00 | [37 empty] | Tillagd på avtal 160222
VF2014-0057 | 66 | ÖVRIGT SORTIMENT |  |  |  |  | Medtronic AB | 6054-52 | ACCESS 6054-52 STYLET KIT-52CM | Medtronic |  | 700.00 | [37 empty] | Tillagd på avtal 160222
VF2014-0057 | 66 | ÖVRIGT SORTIMENT |  |  |  |  | Medtronic AB | 6054-58 | ACCESS 6054-58 STYLET KIT-58CM | Medtronic |  | 700.00 | [37 empty] | Tillagd på avtal 160222
VF2014-0057 | 66 | ÖVRIGT SORTIMENT |  |  |  |  | Medtronic AB | 6054-65 | ACCESS 6054-65 STYLET KIT-65CM | Medtronic |  | 700.00 | [37 empty] | Tillagd på avtal 160222
VF2014-0057 | 66 | ÖVRIGT SORTIMENT |  |  |  |  | Medtronic AB | 6054-75 | ACCESS 6054-75 STYLET KIT-75CM | Medtronic |  | 700.00 | [37 empty] | Tillagd på avtal 160222
VF2014-0057 | 66 | ÖVRIGT SORTIMENT |  |  |  |  | Medtronic AB | 6054-85 | 6054-85 STYLET KIT 85CM | Medtronic |  | 700.00 | [37 empty] | Tillagd på avtal 160222
VF2014-0057 | 66 | ÖVRIGT SORTIMENT |  |  |  |  | Medtronic AB | 6082-65 | ACCESS 6082-65 STYLET KIT-65CM | Medtronic |  | 700.00 | [37 empty] | Tillagd på avtal 160222
VF2014-0057 | 66 | ÖVRIGT SORTIMENT |  |  |  |  | Medtronic AB | 6216A003 | ACCESSORY 6216A003 DLVY SYS LEFT VENTRI | Medtronic |  | 3,900.00 | [37 empty] | Tillagd på avtal 160222
VF2014-0057 | 66 | ÖVRIGT SORTIMENT |  |  |  |  | Medtronic AB | 6227DEF02 | CATHETER 6227DEF02 ATTAIN GLOBAL | Medtronic |  | 4,500.00 | [37 empty] | Tillagd på avtal 160222
VF2014-0057 | 66 | ÖVRIGT SORTIMENT |  |  |  |  | Medtronic AB | 6228VAL | ACCESS 6228VAL INTRODUCER VALVE (NEXT G | Medtronic |  | 395.00 | [37 empty] | Tillagd på avtal 160222
VF2014-0057 | 66 | ÖVRIGT SORTIMENT |  |  |  |  | Medtronic AB | 6248VI-130L | Catheter 6248VI-130L Attain Select II | Medtronic |  | 2,295.00 | [37 empty] | Tillagd på avtal 160222
VF2014-0057 | 66 | ÖVRIGT SORTIMENT |  |  |  |  | Medtronic AB | 6719 | ACCESS 6719 PIN PLUG ASSY KIT DF-1 PORT | Medtronic |  | 350.00 | [37 empty] | Tillagd på avtal 160222
VF2014-0057 | 66 | ÖVRIGT SORTIMENT |  |  |  |  | Medtronic AB | 672625 | ACCESS 672625 Y ADAPTOR/EXTENDER FOR DF | Medtronic |  | 1,500.00 | [37 empty] | Tillagd på avtal 160222
VF2014-0057 | 66 | ÖVRIGT SORTIMENT |  |  |  |  | Medtronic AB | 672637 | ACCESS 672637 Y ADAPTOR/EXTENDER FOR DF | Medtronic |  | 1,500.00 | [37 empty] | Tillagd på avtal 160222
VF2014-0057 | 66 | ÖVRIGT SORTIMENT |  |  |  |  | Medtronic AB | 6996SQ58 | LEAD 6996SQ58 DEFIB SUB US MR | Medtronic |  | 18,150.00 | [37 empty] | Tillagd på avtal 160222
VF2014-0057 | 66 | ÖVRIGT SORTIMENT |  |  |  |  | Medtronic AB | 9529 | Monitor 9529 Reveal XT | Medtronic |  | 18,500.00 | [37 empty] | Tillagd på avtal 160222
VF2014-0057 | 66 | ÖVRIGT SORTIMENT |  |  |  |  | Medtronic AB | LNQ11 | MON LNQ11 REVEAL LINQ FAMILY | Medtronic |  | 19,800.00 | [37 empty] | Tillagd på avtal 160222
VF2014-0057 | 66 | ÖVRIGT SORTIMENT |  |  |  |  | Medtronic AB | LVCLS190J | GUIDEWIRE LVCLS190J CGR CRM LS J 190 HY | Medtronic |  | 2,900.00 | [37 empty] | Tillagd på avtal 160222
VF2014-0057 | 66 | ÖVRIGT SORTIMENT |  |  |  |  | Medtronic AB | LVCLS190S | GUIDEWIRE LVCLS190S CGR CRM LS ST 190 HY | Medtronic |  | 2,900.00 | [37 empty] | Tillagd på avtal 160222
VF2014-0057 | 66 | ÖVRIGT SORTIMENT |  |  |  |  | Medtronic AB | LVCXT190J | GUIDEWIRE LVCXT190J CGR CRM XT J 190 HY | Medtronic |  | 2,900.00 | [37 empty] | Tillagd på avtal 160222
VF2014-0057 | 66 | ÖVRIGT SORTIMENT |  |  |  |  | Medtronic AB | LVCXT190S | GUIDEWIRE LVCXT190S CGR CRM XT ST 190 HY | Medtronic |  | 2,900.00 | [37 empty] | Tillagd på avtal 160222
VF2014-0057 | 66 | ÖVRIGT SORTIMENT |  |  |  |  | Medtronic AB | LVTNDR190S | GUIDEWIRE LVTNDR190S THND CRM S190 SIL | Medtronic |  | 2,900.00 | [37 empty] | Tillagd på avtal 160222
VF2014-0057 | 66 | ÖVRIGT SORTIMENT |  |  |  |  | Medtronic AB | LVZRLS180J | GUIDEWIRE LVZRLS180J ZGR CRM J180 HYD | Medtronic |  | 2,900.00 | [37 empty] | Tillagd på avtal 160222
VF2014-0057 | 66 | ÖVRIGT SORTIMENT |  |  |  |  | Medtronic AB | LVZRLS180S | GUIDEWIRE LVZRLS180S ZGR CRM S180 HYD | Medtronic |  | 2,900.00 | [37 empty] | Tillagd på avtal 160222
VF2014-0057 | 66 | ÖVRIGT SORTIMENT |  |  |  |  | Medtronic AB | LVZRMS180J | GUIDEWIRE LVZRMS180J ZGR CRM J180 HYD | Medtronic |  | 2,900.00 | [37 empty] | Tillagd på avtal 160222
VF2014-0057 | 66 | ÖVRIGT SORTIMENT |  |  |  |  | Medtronic AB | LVZRMS180S | GUIDEWIRE LVZRMS180S ZGR CRM S180 HYD | Medtronic |  | 2,900.00 | [37 empty] | Tillagd på avtal 160222
VF2014-0057 | 66 | ÖVRIGT SORTIMENT |  |  |  |  | Medtronic AB | LVZRXT180J | GUIDEWIRE LVZRXT180J ZGR CRM J180 HYD | Medtronic |  | 2,900.00 | [37 empty] | Tillagd på avtal 160222
VF2014-0057 | 66 | ÖVRIGT SORTIMENT |  |  |  |  | Medtronic AB | LVZRXT180S | GUIDEWIRE LVZRXT180S ZGR CRM S180 HYD | Medtronic |  | 2,900.00 | [37 empty] | Tillagd på avtal 160222
VF2014-0057 | 66 | ÖVRIGT SORTIMENT |  |  |  |  | Medtronic AB | 5388X | XPG 5388X OUS EN MKT EXT | Medtronic |  | 31,200.00 | [37 empty] | Tillagd på avtal 160222
VF2014-0057 | 66 | ÖVRIGT SORTIMENT |  |  |  |  | Medtronic AB | 6996-58 | LEAD 6996-58 FINAL PACK-LEAD DEFIB SUBC | Medtronic |  | 14,000.00 | [37 empty] | Tillagd på avtal 160222
VF2014-0057 | 66 | ÖVRIGT SORTIMENT |  |  |  |  | Medtronic AB | 6996SQ41 | LEAD 6996SQ41 SUBCUTANEOUS | Medtronic |  | 14,000.00 | [37 empty] | Tillagd på avtal 160222
VF2014-0057 | 66 | ÖVRIGT SORTIMENT |  |  |  |  | Medtronic AB | 6996SQ85 | Lead 6996SQ85 SubQ Defib 85cm Intl | Medtronic |  | 14,000.00 | [37 empty] | Tillagd på avtal 160222
VF2014-0057 | 66 | Hatt för elektrod, IS1/IS4/DF1/DF4 |  |  |  |  | St Jude Medical Sweden AB | 4033A | 4033A |  | IS1/IS4/DF1/ DF4 | 230 | [21 empty] | 100% | nej | nej | nej | nej | nej | nej | nej | nej | rumstemp | [5 empty] | SEK
VF2014-0057 | 66 | Introducer för SC elektrod,CPS Direct SLII |  |  |  |  | St Jude Medical Sweden AB | DS2C001 | DS2C001 |  | Straight 47cm | 3200 | [21 empty] | 100% | nej | nej | nej | nej | nej | nej | nej | nej | rumstemp | [5 empty] | SEK
VF2014-0057 | 66 | Introducer för SC elektrod,CPS Direct SLII |  |  |  |  | St Jude Medical Sweden AB | DS2C002 | DS2C002 |  | 115 gr, 47cm | 3200 | [21 empty] | 100% | nej | nej | nej | nej | nej | nej | nej | nej | rumstemp | [5 empty] | SEK
VF2014-0057 | 66 | Introducer för SC elektrod,CPS Direct SLII |  |  |  |  | St Jude Medical Sweden AB | DS2C003 | DS2C003 |  | 135 gr, 47cm | 3200 | [21 empty] | 100% | nej | nej | nej | nej | nej | nej | nej | nej | rumstemp | [5 empty] | SEK
VF2014-0057 | 66 | Introducer för SC elektrod,CPS Direct SLII |  |  |  |  | St Jude Medical Sweden AB | DS2C004 | DS2C004 |  | Wide, 47cm | 3200 | [21 empty] | 100% | nej | nej | nej | nej | nej | nej | nej | nej | rumstemp | [5 empty] | SEK
VF2014-0057 | 66 | Introducer för SC elektrod,CPS Direct SLII |  |  |  |  | St Jude Medical Sweden AB | DS2C005 | DS2C005 |  | Extra wide, 47cm | 3200 | [21 empty] | 100% | nej | nej | nej | nej | nej | nej | nej | nej | rumstemp | [5 empty] | SEK
VF2014-0057 | 66 | Introducer för SC elektrod,CPS Direct SLII |  |  |  |  | St Jude Medical Sweden AB | DS2C006 | DS2C006 |  | Right side, 47cm | 3200 | [21 empty] | 100% | nej | nej | nej | nej | nej | nej | nej | nej | rumstemp | [5 empty] | SEK
VF2014-0057 | 66 | Introducer för SC elektrod,CPS Direct SLII |  |  |  |  | St Jude Medical Sweden AB | DS2C011 | DS2C011 |  | Straight 54cm | 3200 | [21 empty] | 100% | nej | nej | nej | nej | nej | nej | nej | nej | rumstemp | [5 empty] | SEK
VF2014-0057 | 66 | Introducer för SC elektrod,CPS Direct SLII |  |  |  |  | St Jude Medical Sweden AB | DS2C012 | DS2C012 |  | 115 gr, 54cm | 3200 | [21 empty] | 100% | nej | nej | nej | nej | nej | nej | nej | nej | rumstemp | [5 empty] | SEK
VF2014-0057 | 66 | Introducer för SC elektrod,CPS Direct SLII |  |  |  |  | St Jude Medical Sweden AB | DS2C013 | DS2C013 |  | 135 gr, 54cm | 3200 | [21 empty] | 100% | nej | nej | nej | nej | nej | nej | nej | nej | rumstemp | [5 empty] | SEK
VF2014-0057 | 66 | Introducer för SC elektrod,CPS Direct SLII |  |  |  |  | St Jude Medical Sweden AB | DS2C014 | DS2C014 |  | Wide, 54cm | 3200 | [21 empty] | 100% | nej | nej | nej | nej | nej | nej | nej | nej | rumstemp | [5 empty] | SEK
VF2014-0057 | 66 | Introducer för SC elektrod,CPS Direct SLII |  |  |  |  | St Jude Medical Sweden AB | DS2C015 | DS2C015 |  | Extra wide, 54cm | 3200 | [21 empty] | 100% | nej | nej | nej | nej | nej | nej | nej | nej | rumstemp | [5 empty] | SEK
VF2014-0057 | 66 | Introducer för SC elektrod,CPS Aim SL,Cannulator |  |  |  |  | St Jude Medical Sweden AB | DS2N024-65 | DS2N024-65 |  | Cannulator, CSL 65 cm | 980 | [21 empty] | 100% | nej | nej | nej | nej | nej | nej | nej | nej | rumstemp | [5 empty] | SEK
VF2014-0057 | 66 | Introducer för SC elektrod,CPS Aim SL,Cannulator |  |  |  |  | St Jude Medical Sweden AB | DS2N025-65 | DS2N025-65 |  | Cannulator, AL2 65 cm | 980 | [21 empty] | 100% | nej | nej | nej | nej | nej | nej | nej | nej | rumstemp | [5 empty] | SEK
VF2014-0057 | 66 | Introducer för SC elektrod,CPS Aim SL,Subselector |  |  |  |  | St Jude Medical Sweden AB | DS2N021-59 | DS2N021-59 |  | Subselector, Acute 59 cm | 980 | [21 empty] | 100% | nej | nej | nej | nej | nej | nej | nej | nej | rumstemp | [5 empty] | SEK
VF2014-0057 | 66 | Introducer för SC elektrod,CPS Aim SL,Subselector |  |  |  |  | St Jude Medical Sweden AB | DS2N021-65 | DS2N021-65 |  | Subselector, Acute 65 cm | 980 | [21 empty] | 100% | nej | nej | nej | nej | nej | nej | nej | nej | rumstemp | [5 empty] | SEK
VF2014-0057 | 66 | Introducer för SC elektrod,CPS Aim SL,Subselector |  |  |  |  | St Jude Medical Sweden AB | DS2N023-59 | DS2N023-59 |  | Subselector, Obtuse 59cm | 980 | [21 empty] | 100% | nej | nej | nej | nej | nej | nej | nej | nej | rumstemp | [5 empty] | SEK
VF2014-0057 | 66 | Introducer för SC elektrod,CPS Aim SL,Subselector |  |  |  |  | St Jude Medical Sweden AB | DS2N023-65 | DS2N023-65 |  | Subselector, Obtuse 65cm | 980 | [21 empty] | 100% | nej | nej | nej | nej | nej | nej | nej | nej | rumstemp | [5 empty] | SEK
VF2014-0057 | 66 | Introducer för SC elektrod,CPS Aim SL,Subselector |  |  |  |  | St Jude Medical Sweden AB | DS2N022-59 | DS2N022-59 |  | Subselector, 90 gr 59 cm | 980 | [21 empty] | 100% | nej | nej | nej | nej | nej | nej | nej | nej | rumstemp | [5 empty] | SEK
VF2014-0057 | 66 | Introducer för SC elektrod,CPS Aim SL,Subselector |  |  |  |  | St Jude Medical Sweden AB | DS2N022-65 | DS2N022-65 |  | Subselector, 90 gr 65 cm | 980 | [21 empty] | 100% | nej | nej | nej | nej | nej | nej | nej | nej | rumstemp | [5 empty] | SEK
VF2014-0057 | 66 | Introducer, enkel 7F, 405408 |  |  |  |  | St Jude Medical Sweden AB | 405408 | 405408 |  | 5 st/enhet | 550 | [21 empty] | 100% | nej | nej | nej | nej | nej | nej | nej | nej | rumstemp | [5 empty] | SEK
VF2014-0057 | 66 | Introducer, enkel 9F, 405416 |  |  |  |  | St Jude Medical Sweden AB | 405416 | 405416 |  | 5 st/enhet | 550 | [21 empty] | 100% | nej | nej | nej | nej | nej | nej | nej | nej | rumstemp | [5 empty] | SEK
VF2014-0057 | 66 | Introducerset 7F, 405108 |  |  |  |  | St Jude Medical Sweden AB | 405108 | 405108 |  | 5 st/enhet | 650 | [21 empty] | 100% | nej | nej | nej | nej | nej | nej | nej | nej | rumstemp | [5 empty] | SEK
VF2014-0057 | 66 | Introducerset 9F, 405116 |  |  |  |  | St Jude Medical Sweden AB | 405116 | 405116 |  | 5 st/enhet | 650 | [21 empty] | 100% | nej | nej | nej | nej | nej | nej | nej | nej | rumstemp | [5 empty] | SEK
VF2014-0057 | 66 | Over the wire ledare till elektrod |  |  |  |  | St Jude Medical Sweden AB | DS2G001 | DS2G001 |  | CPS Courier Guidewire till SC elektrod Soft 5 st/enhet | 900 | [21 empty] | 100% | nej | nej | nej | nej | nej | nej | nej | nej | rumstemp | [5 empty] | SEK
VF2014-0057 | 66 | Over the wire ledare till elektrod |  |  |  |  | St Jude Medical Sweden AB | DS2G002 | DS2G002 |  | CPS Courier Guidewire till SC elektrod Medium | 900 | [21 empty] | 100% | nej | nej | nej | nej | nej | nej | nej | nej | rumstemp | [5 empty] | SEK
VF2014-0057 | 66 | Over the wire ledare till elektrod |  |  |  |  | St Jude Medical Sweden AB | DS2G003 | DS2G003 |  | CPS Courier Guidewire till SC elektrod Firm | 900 | [21 empty] | 100% | nej | nej | nej | nej | nej | nej | nej | nej | rumstemp | [5 empty] | SEK
VF2014-0057 | 66 | Over the wire ledare till elektrod |  |  |  |  | St Jude Medical Sweden AB | DS2G004 | DS2G004 |  | CPS Courier Guidewire till SC elektrod Extra Firm | 900 | [21 empty] | 100% | nej | nej | nej | nej | nej | nej | nej | nej | rumstemp | [5 empty] | SEK
VF2014-0057 | 66 | Stylets till elektrod med clip-on tool /52 |  |  |  |  | St Jude Medical Sweden AB | DS6003 /52 | DS6003 /52 |  | Stylets till elektrod med clip-on tool /52 | 750 | [21 empty] | 100% | nej | nej | nej | nej | nej | nej | nej | nej | rumstemp | [5 empty] | SEK
VF2014-0057 | 66 | Stylets till elektrod med clip-on tool /58 |  |  |  |  | St Jude Medical Sweden AB | DS6003 /58 | DS6003 /58 |  | Stylets till elektrod med clip-on tool /58 | 750 | [21 empty] | 100% | nej | nej | nej | nej | nej | nej | nej | nej | rumstemp | [5 empty] | SEK
VF2014-0057 | 66 | Stylets till elektrod med clip-on tool /65 |  |  |  |  | St Jude Medical Sweden AB | DS6003 /65 | DS6003 /65 |  | Stylets till elektrod med clip-on tool /65 | 750 | [21 empty] | 100% | nej | nej | nej | nej | nej | nej | nej | nej | rumstemp | [5 empty] | SEK
VF2014-0057 | 66 | Stylets till elektrod med clip-on tool /75 |  |  |  |  | St Jude Medical Sweden AB | DS6003 /75 | DS6003 /75 |  | Stylets till elektrod med clip-on tool /75 | 750 | [21 empty] | 100% | nej | nej | nej | nej | nej | nej | nej | nej | rumstemp | [5 empty] | SEK
VF2014-0057 | 66 | CPS Universal Slitter |  |  |  |  | St Jude Medical Sweden AB | DS2A003 | DS2A003 |  | CPS Universal Slitter | 220 | [21 empty] | 100% | nej | nej | nej | nej | nej | nej | nej | nej | rumstemp | [5 empty] | SEK
VF2014-0057 | 66 | Arrow Balloon Catheter, 6F, 90cm |  |  |  |  | St Jude Medical Sweden AB | AI-07126-J | AI-07126-J |  | Arrow Balloon Catheter, 6F, 90cm 5 st/enhet | 8000 | [21 empty] | 100% | nej | nej | nej | nej | nej | nej | nej | nej | rumstemp | [5 empty] | SEK
VF2014-0057 | 66 | Arrow Balloon Catheter, 6F, 110cm |  |  |  |  | St Jude Medical Sweden AB | AI-07126 | AI-07126 |  | Arrow Balloon Catheter, 6F, 110cm 5 st/enhet | 8000 | [21 empty] | 100% | nej | nej | nej | nej | nej | nej | nej | nej | rumstemp | [5 empty] | SEK
VF2014-0057 | 66 | CPS Implant kit |  |  |  |  | St Jude Medical Sweden AB | 410190 | 410190 |  | CPS Implant kit | 320 | [21 empty] | 100% | nej | nej | nej | nej | nej | nej | nej | nej | rumstemp | [5 empty] | SEK
VF2014-0057 | 66 | Bypass tool till CPS Direct |  |  |  |  | St Jude Medical Sweden AB | DS2A004 | DS2A004 |  | Bypass tool till CPS Direct | 300 | [21 empty] | 100% | nej | nej | nej | nej | nej | nej | nej | nej | rumstemp | [5 empty] | SEK
VF2014-0057 | 66 | Guideright 0.035" leadre 150cm |  |  |  |  | St Jude Medical Sweden AB | 404570 | 404570 |  | Guideright 0.035" leadre 150cm | 115 | [21 empty] | 100% | nej | nej | nej | nej | nej | nej | nej | nej | rumstemp | [5 empty] | SEK
VF2014-0057 | 66 | Medicinskt lim, 424 |  |  |  |  | St Jude Medical Sweden AB | 424 | 424 |  |  | 200 | [21 empty] | 100% | nej | nej | nej | nej | nej | nej | nej | nej | rumstemp | [5 empty] | SEK
VF2014-0057 | 66 | Plugg |  |  |  |  | St Jude Medical Sweden AB | AC-IP-2 | AC-IP-2 |  | IS1 | 250 | [21 empty] | 100% | nej | nej | nej | nej | nej | nej | nej | nej | rumstemp | [5 empty] | SEK
VF2014-0057 | 66 | Plugg |  |  |  |  | St Jude Medical Sweden AB | AC-DP-3 | AC-DP-3 |  | DF1 | 250 | [21 empty] | 100% | nej | nej | nej | nej | nej | nej | nej | nej | rumstemp | [5 empty] | SEK
VF2014-0057 | 66 | Plugg |  |  |  |  | St Jude Medical Sweden AB | AC-IS4PP | AC-IS4PP |  | IS4/DF4 | 490 | [21 empty] | 100% | nej | nej | nej | nej | nej | nej | nej | nej | rumstemp | [5 empty] | SEK
VF2014-0057 | 66 | Skruvmejsel |  |  |  |  | St Jude Medical Sweden AB | 442-2 | 442-2 |  | Torque wrench #2 | 200 | [21 empty] | 100% | nej | nej | nej | nej | nej | nej | nej | nej | rumstemp | [5 empty] | SEK
VF2014-0057 | 66 | Skruvmejsel |  |  |  |  | St Jude Medical Sweden AB | 437-246 | 437-246 |  | Set of L #2, #4, #6 | 500 | [21 empty] | 100% | nej | nej | nej | nej | nej | nej | nej | nej | rumstemp | [5 empty] | SEK
VF2014-0057 | 66 | Distansmonitorering |  |  |  |  | St Jude Medical Sweden AB | EX1150+EX1151 | Merlin.net patient Care Network GSM |  | GSM för ICD | 3000 | [21 empty] | 100% | nej | nej | nej | nej | nej | nej | nej | nej | rumstemp | [5 empty] | SEK
VF2014-0057 | 66 | Distansmonitorering |  |  |  |  | St Jude Medical Sweden AB | EX1150+EX1151 | Merlin.net patient Care Network GSM |  | GSM för pacemaker och CRT-P | 5995
VF2014-0057 | 66 | Distansmonitorering |  |  |  |  | St Jude Medical Sweden AB | EX1150 | Merlin.net patient Care Network Landline |  | Landline | 5995 | [21 empty] | 100% | nej | nej | nej | nej | nej | nej | nej | nej | rumstemp | [5 empty] | SEK
VF2014-0057 | 66 | Distansmonitorering |  |  |  |  | St Jude Medical Sweden AB | EX1150+EX1170 | Merlin.net patient Care Network WiFi |  | WiFi | 5995 | [21 empty] | 100% | nej | nej | nej | nej | nej | nej | nej | nej | rumstemp | [5 empty] | SEK
VF2014-0057 | 66 | Merlin programmerare 3650 |  |  |  |  | St Jude Medical Sweden AB |  | Merlin programmerare 3650 |  | Serviceavtal tillkommer för programmerare utöver avtalad volym | 3000/mån
Note on L76: Skotte, Marika: Konstruktion: Koaxial Längd: 45, 52, 58 Diameter: 1,9 mm Material ledare: MP35N Isolering: Ytter: Polyuretan 55D Inner: Silikon MED-4719 Kopplingsstandard: IS-1 BI Isodiametrisk: Ja Impedansvärde: 600 – 750 Ω
Note on L77: Skotte, Marika: Konstruktion: Koaxial Längd: 45, 52, 58 Diameter: 1,9 mm Material ledare: MP35N Isolering: Ytter: Polyuretan 55D Inner: Silikon MED-4719 Kopplingsstandard: IS-1 BI Isodiametrisk: Ja Impedansvärde: 600 – 750 Ω
Note on L78: Skotte, Marika: Konstruktion: Koaxial Längd: 45, 52, 58 Diameter: 1,9 mm Material ledare: MP35N Isolering: Ytter: Polyuretan 55D Inner: Silikon MED-4719 Kopplingsstandard: IS-1 BI Isodiametrisk: Ja Impedansvärde: 600 – 750 Ω
Note on L79: Skotte, Marika: Konstruktion: Koaxial Längd: 45, 52, 58 Diameter: 1,9 mm Material ledare: MP35N Isolering: Ytter: Polyuretan 55D Inner: Silikon MED-4719 Kopplingsstandard: IS-1 BI Isodiametrisk: Ja Impedansvärde: 600 – 750 Ω
Note on L80: Skotte, Marika: Konstruktion: Koaxial Längd: 45, 52, 58 Diameter: 1,9 mm Material ledare: MP35N Isolering: Ytter: Polyuretan 55D Inner: Silikon MED-4719 Kopplingsstandard: IS-1 BI Isodiametrisk: Ja Impedansvärde: 600 – 750 Ω
Note on L81: Skotte, Marika: Konstruktion: Koaxial Längd: 45, 52, 58 Diameter: 1,9 mm Material ledare: MP35N Isolering: Ytter: Polyuretan 55D Inner: Silikon MED-4719 Kopplingsstandard: IS-1 BI Isodiametrisk: Ja Impedansvärde: 600 – 750 Ω
Note on L82: Skotte, Marika: Konstruktion: Koaxial Längd: 45, 52, 58 Diameter: 1,9 mm Material ledare: MP35N Isolering: Ytter: Polyuretan 55D Inner: Silikon MED-4719 Kopplingsstandard: IS-1 BI Isodiametrisk: Ja Impedansvärde: 600 – 750 Ω
Note on L83: Skotte, Marika: Konstruktion: Koaxial Längd: 45, 52, 58 Diameter: 1,9 mm Material ledare: MP35N Isolering: Ytter: Polyuretan 55D Inner: Silikon MED-4719 Kopplingsstandard: IS-1 BI Isodiametrisk: Ja Impedansvärde: 600 – 750 Ω
Note on L84: Skotte, Marika: Konstruktion: Koaxial Längd: 45, 52, 58, 65, 85 Diameter: 2,0 mm Material ledare: MP35N Isolering: Silikon (4719) med Siloxane Kopplingsstandard: IS-1 BI Isodiametrisk: Ja Impedansvärde: 600 – 750 Ω
Note on L85: Skotte, Marika: Konstruktion: Koaxial Längd: 45, 52, 58, 65, 85 Diameter: 2,0 mm Material ledare: MP35N Isolering: Silikon (4719) med Siloxane Kopplingsstandard: IS-1 BI Isodiametrisk: Ja Impedansvärde: 600 – 750 Ω
Note on L86: Skotte, Marika: Konstruktion: Koaxial Längd: 45, 52, 58, 65, 85 Diameter: 2,0 mm Material ledare: MP35N Isolering: Silikon (4719) med Siloxane Kopplingsstandard: IS-1 BI Isodiametrisk: Ja Impedansvärde: 600 – 750 Ω
Note on L87: Skotte, Marika: Konstruktion: Koaxial Längd: 45, 52, 58, 65, 85 Diameter: 2,0 mm Material ledare: MP35N Isolering: Silikon (4719) med Siloxane Kopplingsstandard: IS-1 BI Isodiametrisk: Ja Impedansvärde: 600 – 750 Ω
Note on L88: Skotte, Marika: Konstruktion: Koaxial Längd: 45, 52, 58, 65, 85 Diameter: 2,0 mm Material ledare: MP35N Isolering: Silikon (4719) med Siloxane Kopplingsstandard: IS-1 BI Isodiametrisk: Ja Impedansvärde: 600 – 750 Ω
Note on L89: Skotte, Marika: Konstruktion: Koaxial Längd: 45, 52, 58, 65, 85 Diameter: 2,0 mm Material ledare: MP35N Isolering: Silikon (4719) med Siloxane Kopplingsstandard: IS-1 BI Isodiametrisk: Ja Impedansvärde: 600 – 750 Ω
Note on L90: Skotte, Marika: Konstruktion: Koaxial Längd: 45, 52, 58, 65, 85 Diameter: 2,0 mm Material ledare: MP35N Isolering: Silikon (4719) med Siloxane Kopplingsstandard: IS-1 BI Isodiametrisk: Ja Impedansvärde: 600 – 750 Ω
Note on L91: Skotte, Marika: Konstruktion: Koaxial Längd: 52, 58 Diameter: 1,8 mm Material ledare: MP35N Isolering: Polyuretan (ytter-) Silikon (inner-) Kopplingsstandard: IS-1 BI Isodiametrisk: Nej Impedansvärde: 600 – 800 Ω
Note on L92: Skotte, Marika: Konstruktion: Koaxial Längd: 52, 58 Diameter: 1,8 mm Material ledare: MP35N Isolering: Polyuretan (ytter-) Silikon (inner-) Kopplingsstandard: IS-1 BI Isodiametrisk: Nej Impedansvärde: 600 – 800 Ω
Note on L93: Skotte, Marika: Konstruktion: Koaxial Längd: 52, 58 Diameter: 1,8 mm Material ledare: MP35N Isolering: Polyuretan (ytter-) Silikon (inner-) Kopplingsstandard: IS-1 BI Isodiametrisk: Nej Impedansvärde: 600 – 800 Ω
Note on L94: Skotte, Marika: Konstruktion: Koaxial Längd: 52, 58 Diameter: 1,8 mm Material ledare: MP35N Isolering: Polyuretan (ytter-) Silikon (inner-) Kopplingsstandard: IS-1 BI Isodiametrisk: Nej Impedansvärde: 600 – 800 Ω
Note on L95: Skotte, Marika: Konstruktion: Koaxial Längd: 52, 58 Diameter: 1,8 mm Material ledare: MP35N Isolering: Polyuretan (ytter-) Silikon (inner-) Kopplingsstandard: IS-1 BI Isodiametrisk: Nej Impedansvärde: 600 – 800 Ω
Note on L96: Skotte, Marika: Konstruktion: Koaxial Längd: 52, 58 Diameter: 1,8 mm Material ledare: MP35N Isolering: Polyuretan (ytter-) Silikon (inner-) Kopplingsstandard: IS-1 BI Isodiametrisk: Nej Impedansvärde: 600 – 800 Ω
Note on L120: Skotte, Marika: Konstruktion: HV (Högvolt) Längd: 58, 65, 75, 100 cm Diameter: Lead body: 2.8 mm (8.6 Fr) HV coil: 2.8 mm (8.6 Fr) Helix: 1.4 mm (4.3 Fr) Material ledare: MP35N Isolering: Polyurethane (ytter) Silicone/PTFE (leadbody/inner) Kopplingsstandard: DF-1/IS-1 Isodiametrisk: Ja Impedansvärde: 500 – 750 Ohm
Note on L121: Skotte, Marika: Konstruktion: HV (Högvolt) Längd: 58, 65, 75, 100 cm Diameter: Lead body: 2.8 mm (8.6 Fr) HV coil: 2.8 mm (8.6 Fr) Helix: 1.4 mm (4.3 Fr) Material ledare: MP35N Isolering: Polyurethane (ytter) Silicone/PTFE (leadbody/inner) Kopplingsstandard: DF-1/IS-1 Isodiametrisk: Ja Impedansvärde: 500 – 750 Ohm
Note on L122: Skotte, Marika: Konstruktion: HV (Högvolt) Längd: 58, 65, 75, 100 cm Diameter: Lead body: 2.8 mm (8.6 Fr) HV coil: 2.8 mm (8.6 Fr) Helix: 1.4 mm (4.3 Fr) Material ledare: MP35N Isolering: Polyurethane (ytter) Silicone/PTFE (leadbody/inner) Kopplingsstandard: DF-1/IS-1 Isodiametrisk: Ja Impedansvärde: 500 – 750 Ohm
Note on L123: Skotte, Marika: Konstruktion: HV (Högvolt) Längd: 58, 65, 75, 100 cm Diameter: Lead body: 2.8 mm (8.6 Fr) HV coil: 2.8 mm (8.6 Fr) Helix: 1.4 mm (4.3 Fr) Material ledare: MP35N Isolering: Polyurethane (ytter) Silicone/PTFE (leadbody/inner) Kopplingsstandard: DF-1/IS-1 Isodiametrisk: Ja Impedansvärde: 500 – 750 Ohm
Note on L124: Skotte, Marika: Konstruktion: HV (Högvolt) Längd: 58, 65, 75, 100 cm Diameter: Lead body: 2.8 mm (8.6 Fr) HV coil: 2.8 mm (8.6 Fr) Helix: 1.4 mm (4.3 Fr) Material ledare: MP35N Isolering: Polyurethane (ytter) Silicone/PTFE (leadbody/inner) Kopplingsstandard: DF-1/IS-1 Isodiametrisk: Ja Impedansvärde: 500 – 750 Ohm
Note on L125: Skotte, Marika: Konstruktion: HV (Högvolt) Längd: 49, 55, 62, 72, 97 cm Diameter: Lead body: 2.8 mm (8.6 Fr) HV coil: 2.8 mm (8.6 Fr) Helix: 1.4 mm (4.3 Fr) Material ledare: MP35N Isolering: Polyurethane (ytter) Silicone/PTFE (leadbody/inner) Kopplingsstandard: DF-4 och DF-1/IS-1 Isodiametrisk: Ja Impedansvärde: 500 – 750 Ohm
Note on L126: Skotte, Marika: Konstruktion: HV (Högvolt) Längd: 49, 55, 62, 72, 97 cm Diameter: Lead body: 2.8 mm (8.6 Fr) HV coil: 2.8 mm (8.6 Fr) Helix: 1.4 mm (4.3 Fr) Material ledare: MP35N Isolering: Polyurethane (ytter) Silicone/PTFE (leadbody/inner) Kopplingsstandard: DF-4 och DF-1/IS-1 Isodiametrisk: Ja Impedansvärde: 500 – 750 Ohm
Note on L127: Skotte, Marika: Konstruktion: HV (Högvolt) Längd: 49, 55, 62, 72, 97 cm Diameter: Lead body: 2.8 mm (8.6 Fr) HV coil: 2.8 mm (8.6 Fr) Helix: 1.4 mm (4.3 Fr) Material ledare: MP35N Isolering: Polyurethane (ytter) Silicone/PTFE (leadbody/inner) Kopplingsstandard: DF-4 och DF-1/IS-1 Isodiametrisk: Ja Impedansvärde: 500 – 750 Ohm
Note on L128: Skotte, Marika: Konstruktion: HV (Högvolt) Längd: 49, 55, 62, 72, 97 cm Diameter: Lead body: 2.8 mm (8.6 Fr) HV coil: 2.8 mm (8.6 Fr) Helix: 1.4 mm (4.3 Fr) Material ledare: MP35N Isolering: Polyurethane (ytter) Silicone/PTFE (leadbody/inner) Kopplingsstandard: DF-4 och DF-1/IS-1 Isodiametrisk: Ja Impedansvärde: 500 – 750 Ohm
Note on L129: Skotte, Marika: Konstruktion: HV (Högvolt) Längd: 49, 55, 62, 72, 97 cm Diameter: Lead body: 2.8 mm (8.6 Fr) HV coil: 2.8 mm (8.6 Fr) Helix: 1.4 mm (4.3 Fr) Material ledare: MP35N Isolering: Polyurethane (ytter) Silicone/PTFE (leadbody/inner) Kopplingsstandard: DF-4 och DF-1/IS-1 Isodiametrisk: Ja Impedansvärde: 500 – 750 Ohm
Note on L130: Skotte, Marika: Konstruktion: HV (Högvolt) Längd: 58, 65, 75, 100 cm Diameter: Lead body: 2.8 mm (8.6 Fr) HV coil: 2.8 mm (8.6 Fr) Helix: 1.4 mm (4.3 Fr) Material ledare: MP35N Isolering: Polyurethane (ytter) Silicone/PTFE (leadbody/inner) Kopplingsstandard: DF-1/IS-1 Isodiametrisk: Ja Impedansvärde: 500 – 750 Ohm
Note on L131: Skotte, Marika: Konstruktion: HV (Högvolt) Längd: 58, 65, 75, 100 cm Diameter: Lead body: 2.8 mm (8.6 Fr) HV coil: 2.8 mm (8.6 Fr) Helix: 1.4 mm (4.3 Fr) Material ledare: MP35N Isolering: Polyurethane (ytter) Silicone/PTFE (leadbody/inner) Kopplingsstandard: DF-1/IS-1 Isodiametrisk: Ja Impedansvärde: 500 – 750 Ohm
Note on L132: Skotte, Marika: Konstruktion: HV (Högvolt) Längd: 58, 65, 75, 100 cm Diameter: Lead body: 2.8 mm (8.6 Fr) HV coil: 2.8 mm (8.6 Fr) Helix: 1.4 mm (4.3 Fr) Material ledare: MP35N Isolering: Polyurethane (ytter) Silicone/PTFE (leadbody/inner) Kopplingsstandard: DF-1/IS-1 Isodiametrisk: Ja Impedansvärde: 500 – 750 Ohm
Note on L133: Skotte, Marika: Konstruktion: HV (Högvolt) Längd: 58, 65, 75, 100 cm Diameter: Lead body: 2.8 mm (8.6 Fr) HV coil: 2.8 mm (8.6 Fr) Helix: 1.4 mm (4.3 Fr) Material ledare: MP35N Isolering: Polyurethane (ytter) Silicone/PTFE (leadbody/inner) Kopplingsstandard: DF-1/IS-1 Isodiametrisk: Ja Impedansvärde: 500 – 750 Ohm
Note on L134: Skotte, Marika: Konstruktion: HV (Högvolt) Längd: 49, 55, 62, 72, 97 cm Diameter: Lead body: 2.8 mm (8.6 Fr) HV coil: 2.8 mm (8.6 Fr) Helix: 1.4 mm (4.3 Fr) Material ledare: MP35N Isolering: Polyurethane (ytter) Silicone/PTFE (leadbody/inner) Kopplingsstandard: DF-4 och DF-1/IS-1 Isodiametrisk: Ja Impedansvärde: 500 – 750 Ohm
Note on L135: Skotte, Marika: Konstruktion: HV (Högvolt) Längd: 49, 55, 62, 72, 97 cm Diameter: Lead body: 2.8 mm (8.6 Fr) HV coil: 2.8 mm (8.6 Fr) Helix: 1.4 mm (4.3 Fr) Material ledare: MP35N Isolering: Polyurethane (ytter) Silicone/PTFE (leadbody/inner) Kopplingsstandard: DF-4 och DF-1/IS-1 Isodiametrisk: Ja Impedansvärde: 500 – 750 Ohm
Note on L136: Skotte, Marika: Konstruktion: HV (Högvolt) Längd: 49, 55, 62, 72, 97 cm Diameter: Lead body: 2.8 mm (8.6 Fr) HV coil: 2.8 mm (8.6 Fr) Helix: 1.4 mm (4.3 Fr) Material ledare: MP35N Isolering: Polyurethane (ytter) Silicone/PTFE (leadbody/inner) Kopplingsstandard: DF-4 och DF-1/IS-1 Isodiametrisk: Ja Impedansvärde: 500 – 750 Ohm
Note on L137: Skotte, Marika: Konstruktion: HV (Högvolt) Längd: 49, 55, 62, 72, 97 cm Diameter: Lead body: 2.8 mm (8.6 Fr) HV coil: 2.8 mm (8.6 Fr) Helix: 1.4 mm (4.3 Fr) Material ledare: MP35N Isolering: Polyurethane (ytter) Silicone/PTFE (leadbody/inner) Kopplingsstandard: DF-4 och DF-1/IS-1 Isodiametrisk: Ja Impedansvärde: 500 – 750 Ohm
Note on L138: Skotte, Marika: Konstruktion: HV (Högvolt) Längd: 49, 55, 62, 72, 97 cm Diameter: Lead body: 2.8 mm (8.6 Fr) HV coil: 2.8 mm (8.6 Fr) Helix: 1.4 mm (4.3 Fr) Material ledare: MP35N Isolering: Polyurethane (ytter) Silicone/PTFE (leadbody/inner) Kopplingsstandard: DF-4 och DF-1/IS-1 Isodiametrisk: Ja Impedansvärde: 500 – 750 Ohm
Note on L139: Skotte, Marika: Konstruktion: HV (Högvolt) Längd: 55, 62, 72, 97 cm Diameter: Lead body: 2.8 mm (8.6 Fr) HV coil: 2.8 mm (8.6 Fr) Helix: 2.8 mm (8.6 Fr) Material ledare: MP35N Isolering: Polyurethane (ytter) Silicone/PTFE (leadbody/inner) Kopplingsstandard: DF-4 och DF-1/IS-1 Isodiametrisk: Ja Impedansvärde: 600 – 850 Ohm
Note on L140: Skotte, Marika: Konstruktion: HV (Högvolt) Längd: 55, 62, 72, 97 cm Diameter: Lead body: 2.8 mm (8.6 Fr) HV coil: 2.8 mm (8.6 Fr) Helix: 2.8 mm (8.6 Fr) Material ledare: MP35N Isolering: Polyurethane (ytter) Silicone/PTFE (leadbody/inner) Kopplingsstandard: DF-4 och DF-1/IS-1 Isodiametrisk: Ja Impedansvärde: 600 – 850 Ohm
Note on L141: Skotte, Marika: Konstruktion: HV (Högvolt) Längd: 55, 62, 72, 97 cm Diameter: Lead body: 2.8 mm (8.6 Fr) HV coil: 2.8 mm (8.6 Fr) Helix: 2.8 mm (8.6 Fr) Material ledare: MP35N Isolering: Polyurethane (ytter) Silicone/PTFE (leadbody/inner) Kopplingsstandard: DF-4 och DF-1/IS-1 Isodiametrisk: Ja Impedansvärde: 600 – 850 Ohm
Note on L142: Skotte, Marika: Konstruktion: HV (Högvolt) Längd: 55, 62, 72, 97 cm Diameter: Lead body: 2.8 mm (8.6 Fr) HV coil: 2.8 mm (8.6 Fr) Helix: 2.8 mm (8.6 Fr) Material ledare: MP35N Isolering: Polyurethane (ytter) Silicone/PTFE (leadbody/inner) Kopplingsstandard: DF-4 och DF-1/IS-1 Isodiametrisk: Ja Impedansvärde: 600 – 850 Ohm
Note on L143: Skotte, Marika: Konstruktion: HV (Högvolt) Längd: 55, 62, 72, 97 cm Diameter: Lead body: 2.8 mm (8.6 Fr) HV coil: 2.8 mm (8.6 Fr) Helix: 2.8 mm (8.6 Fr) Material ledare: MP35N Isolering: Polyurethane (ytter) Silicone/PTFE (leadbody/inner) Kopplingsstandard: DF-4 och DF-1/IS-1 Isodiametrisk: Ja Impedansvärde: 600 – 850 Ohm
Note on L144: Skotte, Marika: Konstruktion: HV (Högvolt) Längd: 55, 62, 72, 97 cm Diameter: Lead body: 2.8 mm (8.6 Fr) HV coil: 2.8 mm (8.6 Fr) Helix: 2.8 mm (8.6 Fr) Material ledare: MP35N Isolering: Polyurethane (ytter) Silicone/PTFE (leadbody/inner) Kopplingsstandard: DF-4 och DF-1/IS-1 Isodiametrisk: Ja Impedansvärde: 600 – 850 Ohm
Note on L145: Skotte, Marika: Konstruktion: HV (Högvolt) Längd: 55, 62, 72, 97 cm Diameter: Lead body: 2.8 mm (8.6 Fr) HV coil: 2.8 mm (8.6 Fr) Helix: 2.8 mm (8.6 Fr) Material ledare: MP35N Isolering: Polyurethane (ytter) Silicone/PTFE (leadbody/inner) Kopplingsstandard: DF-4 och DF-1/IS-1 Isodiametrisk: Ja Impedansvärde: 600 – 850 Ohm
Note on L146: Skotte, Marika: Konstruktion: HV (Högvolt) Längd: 55, 62, 72, 97 cm Diameter: Lead body: 2.8 mm (8.6 Fr) HV coil: 2.8 mm (8.6 Fr) Helix: 2.8 mm (8.6 Fr) Material ledare: MP35N Isolering: Polyurethane (ytter) Silicone/PTFE (leadbody/inner) Kopplingsstandard: DF-4 och DF-1/IS-1 Isodiametrisk: Ja Impedansvärde: 600 – 850 Ohm
Note on L169: Skotte, Marika: Konstruktion: LV (Lågvolt) Längd: 78, 88 cm Diameter: Lead body: 1.3 mm (4 Fr) Tip electrode: 1.53 mm (4.6 Fr) Ring electrode: 1.7 mm (5.1 Fr) Material ledare: MP35N Isolering: Polyurethane (ytter) SI Polyimide (SI-PI) (inner) Kopplingsstandard: IS-1 BI Isodiametrisk: Nej Impedansvärde: 500 – 750 Ohm
Note on L170: Skotte, Marika: Konstruktion: LV (Lågvolt) Längd: 78, 88 cm Diameter: Lead body: 1.3 mm (4 Fr) Tip electrode: 1.53 mm (4.6 Fr) Ring electrode: 1.7 mm (5.1 Fr) Material ledare: MP35N Isolering: Polyurethane (ytter) SI Polyimide (SI-PI) (inner) Kopplingsstandard: IS-1 BI Isodiametrisk: Nej Impedansvärde: 500 – 750 Ohm
Note on L171: Skotte, Marika: Konstruktion: LV (Lågvolt) Längd: 78, 88 cm Diameter: Lead body: 1.7 mm (5.3 Fr) Tip electrode: 1.53 mm (4.6 Fr) Ring electrode: 1.7 mm (5.1 Fr) Material ledare: MP35N Isolering: Polyurethane (ytter) SI Polyimide (SI-PI) (inner) Kopplingsstandard: IS-1 BI Isodiametrisk: Nej Impedansvärde: 500 – 750 Ohm
Note on L172: Skotte, Marika: Konstruktion: LV (Lågvolt) Längd: 78, 88 cm Diameter: Lead body: 1.7 mm (5.3 Fr) Tip electrode: 1.53 mm (4.6 Fr) Ring electrode: 1.7 mm (5.1 Fr) Material ledare: MP35N Isolering: Polyurethane (ytter) SI Polyimide (SI-PI) (inner) Kopplingsstandard: IS-1 BI Isodiametrisk: Nej Impedansvärde: 500 – 750 Ohm
Note on L173: Skotte, Marika: Konstruktion: Längd: 78, 88 cm Diameter: Lead body: 1.3 mm (4 Fr) Tip electrode: 1.53 mm (4.6 Fr) Ring electrode: 1.7 mm (5.1 Fr) Material ledare: MP35N Isolering: Polyurethane (ytter) SI Polyimide (SI-PI) (inner) Kopplingsstandard: IS-1 BI Isodiametrisk: Nej Impedansvärde: 500 – 750 Ohm
Note on L174: Skotte, Marika: Konstruktion: LV (Lågvolt) Längd: 78, 88 cm Diameter: Lead body: 1.3 mm (4 Fr) Tip electrode: 1.53 mm (4.6 Fr) Ring electrode: 1.7 mm (5.1 Fr) Material ledare: MP35N Isolering: Polyurethane (ytter) SI Polyimide (SI-PI) (inner) Kopplingsstandard: IS-1 BI Isodiametrisk: Nej Impedansvärde: 500 – 750 Ohm
Note on L175: Skotte, Marika: Konstruktion: LV (Lågvolt) Längd: 78, 88 cm Diameter: Lead body: 1.7 mm (5.3 Fr) Distal body: 1.3 mm (4 Fr) Electrodes: 1.7 mm (5.1 Fr) Material ledare: MP35N Isolering: Polyurethane (ytter) SI Polyimide (SI-PI) (inner) Kopplingsstandard: IS-4 LLLL Isodiametrisk: Nej Impedansvärde: 500 – 750 Ohm
Note on L176: Skotte, Marika: Konstruktion: LV (Lågvolt) Längd: 78, 88 cm Diameter: Lead body: 1.7 mm (5.3 Fr) Distal body: 1.3 mm (4 Fr) Electrodes: 1.7 mm (5.1 Fr) Material ledare: MP35N Isolering: Polyurethane (ytter) SI Polyimide (SI-PI) (inner) Kopplingsstandard: IS-4 LLLL Isodiametrisk: Nej Impedansvärde: 500 – 750 Ohm
Note on L177: Skotte, Marika: Konstruktion: LV (Lågvolt) Längd: 78, 88 cm Diameter: Lead body: 1.7 mm (5.3 Fr) Distal body: 1.3 mm (4 Fr) Electrodes: 1.7 mm (5.1 Fr) Material ledare: MP35N Isolering: Polyurethane (ytter) SI Polyimide (SI-PI) (inner) Kopplingsstandard: IS-4 LLLL Isodiametrisk: Nej Impedansvärde: 500 – 750 Ohm
Note on L178: Skotte, Marika: Konstruktion: LV (Lågvolt) Längd: 78, 88 cm Diameter: Lead body: 1.7 mm (5.3 Fr) Distal body: 1.3 mm (4 Fr) Electrodes: 1.7 mm (5.1 Fr) Material ledare: MP35N Isolering: Polyurethane (ytter) SI Polyimide (SI-PI) (inner) Kopplingsstandard: IS-4 LLLL Isodiametrisk: Nej Impedansvärde: 500 – 750 Ohm
Note on L179: Skotte, Marika: Konstruktion: LV (Lågvolt) Längd: 78, 88 cm Diameter: Lead body: 1.7 mm (5.3 Fr) Distal body: 1.3 mm (4 Fr) Electrodes: 1.7 mm (5.1 Fr) Material ledare: MP35N Isolering: Polyurethane (ytter) SI Polyimide (SI-PI) (inner) Kopplingsstandard: IS-4 LLLL Isodiametrisk: Nej Impedansvärde: 500 – 750 Ohm
Note on L180: Skotte, Marika: Konstruktion: LV (Lågvolt) Längd: 78, 88 cm Diameter: Lead body: 1.7 mm (5.3 Fr) Distal body: 1.3 mm (4 Fr) Electrodes: 1.7 mm (5.1 Fr) Material ledare: MP35N Isolering: Polyurethane (ytter) SI Polyimide (SI-PI) (inner) Kopplingsstandard: IS-4 LLLL Isodiametrisk: Nej Impedansvärde: 500 – 750 Ohm
Note on L181: Skotte, Marika: Konstruktion: LV (Lågvolt) Längd: 78, 88 cm Diameter: Lead body: 1.3 mm (3,9 Fr) Distal body: 1.2 mm (3,4 Fr) Electrodes: 1.7 mm (5.1 Fr) Material ledare: MP35N Isolering: Polyurethane (ytter) SI Polyimide (SI-PI) (inner) Kopplingsstandard: IS-1 BI Isodiametrisk: Nej Impedansvärde: 500 – 750 Ohm
Note on M242: Lisa Palo: Ändrat priset från 4 127 kr till 750 efter mail från Madeleine 14/10-15